## 2015 (hidden)
Приложение №1
к Методическим указаниям по определению размера платы за технологическое присоединение к электрическим сетям
Расходы на строительство объектов электросетевого хозяйства для целей технологического присоединения и для целей реализации иных мероприятий инвестиционной программы за 2015 год
Объект электросетевого хозяйства |  |  | Год ввода объекта | Уровень напряжения, кВ | Протяженность (для линий электропередачи), м | Пропускная способность, кВт/Максимальная мощность, кВт | Расходы на строительство объекта, тыс.руб. (без НДС)
1. Строительство воздушных линий
ВЛ 0,4 кВ
1.1. ВЛ 0,4 кВ деревянные опоры с ж/б приставками
1.1.1. ВЛИ 0,4 кВ проводом СИП сечением до 16 мм² на деревянных опорах с ж/б приставками (ввода) | [6 empty] | 152.433 | ср. значение на 1км.
Строительство ВЛ-0,4 кВ от Ф-3 ТП-5106 для технологического присоединения Тимофеевой Т.Н. по адресу: с. Магинск, ул. П. Героев, д. 13 |  |  | 2015 | 0.4 | 27 | 62.5 | 5.748
Строительство ВЛ-0,4 кВ от Ф-2 ТП-5602 для технологического присоединения Хасанбекова Ф.Ф. по адресу: н.п. Абдуллино, ул. Озерная, д.5А |  |  | 2015 | 0.4 | 88 | 62.5 | 11.795
Строительство ВЛ-0,4 кВ от Ф-1 ТП-1946 для технологического присоединения Вершининой Ч.Р. по адресу: н.п. Новомуллакаево, ул. Ленина, д.3 |  |  | 2015 | 0.4 | 38 | 62.5 | 5.3829
ВЛ-0,4 кВ от Ф-1 ТП 5701 0,027 км д/о Хаматнурова Д.Ф. по адресу 12м на юг от ориентира: РБ, Караидельский район, д.Юрюзань, ул. Широкая 1 |  |  | 2015 | 0.4 | 27 | 62.5 | 6.2934
ВЛ-0,4 кВ от Ф3 ТП2102 0,118 км д/о Опалев А.Н. по адресу: РБ, Караидельский район, с. Озерки, ул. Набережная |  |  | 2015 | 0.4 | 118 | 62.5 | 14.6286
ВЛ-0,4 кВ от Ф1 ТП5111 0,020 км д/о Камельянов Ф.Ф. по адресу: РБ, Караидельский район, с. Магинск, ул. С.Юлаева, д. 38 |  |  | 2015 | 0.4 | 20 | 62.5 | 4.6259
1.1.2. ВЛИ 0,4 кВ проводом СИП сечением до 25 мм² на деревянных опорах с ж/б приставками (1 цепное исполнение) | [6 empty] | 246.3468 | ср. значение на 1км.
ВЛ-0,4 кВ от Ф2 ТП-5709 0,249 км д/о Исламгалиева А.М. по адресу: РБ, Караидельский район, с. Кантон, ул. Набережная, д. 32 |  |  | 2015 | 0.4 | 249 | 81.3 | 61.3404
1.1.3. ВЛИ 0,4 кВ проводом СИП сечением до 50 мм² на деревянных опорах с ж/б приставками (1 цепное исполнение) | [6 empty] | 370.6166 | ср. значение на 1км.
Строительство ВЛ-0,4 кВ от Ф-2, ТП 5804 для технологического присоединения Зайнуллина О.А. по адресу : с. Комсомольский, ул.Школьная, д.9, кв.2 |  |  | 2015 | 0.4 | 60 | 121.9 | 26.1826
Строительство ВЛ-0,4 кВ от Ф-1, ТП 5804 для технологического присоединения Швалевой Т.Н. по адресу : с. Комсомольский, ул.Школьная, д.4а |  |  | 2015 | 0.4 | 240 | 121.9 | 98.4425
Строительство ВЛ-0,4 кВ от Ф-8, ТП 5109 для технологического присоединения ИП Горбунова В.А. по адресу : с. Магинск, ул.Чиркова, д.37а |  |  | 2015 | 0.4 | 325 | 121.9 | 100.9259
Строительство ВЛ-0,4 кВ от Ф-1, ТП 5709 для технологического присоединения Габдрахманова Г.Р. по адресу : с. Кантон, ул.Набережная, д.7 |  |  | 2015 | 0.4 | 300 | 121.9 | 106.244
Строительство ВЛ-0,4 кВ от Ф-2, ТП 5711 для технологического присоединения Фаузетдинова И.И. по адресу : с. Шамратова, ул.Нагорная, д.12 |  |  | 2015 | 0.4 | 250 | 121.9 | 90.1454
Строительство ВЛ-0,4 кВ от Ф-1, ТП 5111 для технологического присоединения Болдырева А.Э. по адресу : с. Магинск, ул.С. Юлаева, д.42 |  |  | 2015 | 0.4 | 450 | 121.9 | 180.3116
1.1.6. ВЛИ 0,4 кВ с проводом АС сечением до 35 мм² на деревянных опорах с ж/б приставками (1 цепное исполнение)
<пообъектная расшифровка>
1.2. ВЛ 0,4 кВ железобетонные опоры
1.2.1. ВЛИ 0,4 кВ проводом СИП сечением до 25 мм² на ж/б опорах (ввод)
<пообъектная расшифровка>
1.2.2. ВЛИ 0,4 кВ проводом СИП сечением до 35 мм² на ж/б опорах (ввод)
<пообъектная расшифровка>
1.2.3. ВЛИ 0,4 кВ проводом СИП сечением до 50 мм² на ж/б опорах (ввод)
<пообъектная расшифровка>
1.2.5. ВЛИ 0,4 кВ проводом СИП сечением до 16 мм² на ж/б опорах (1 цепное исполнение) | [6 empty] | 277.6687 | ср. значение на 1км.
Строительство ВЛ-0,4кВ от Ф-1, ТП 37 для технологического присоединения Гатауллиной Р.Р. по адресу н.п. Стерлибашево, ул. К.Муратова, 84 |  |  | 2015 | 0.4 | 40 | 62.5 | 8.689
Строительство ВЛ-0,4кВ от Ф-2, ТП 33 для технологического присоединения Каримова Р.З. по адресу н.п. Стерлибашево, ул. Комсомольская, 12 |  |  | 2015 | 0.4 | 40 | 62.5 | 15.883
Строительство ВЛ-0,4 кВ от Ф-1 КТП 4622 для технологического присоединения Миннихановой З.Л. по адресу: с. В-Киги, ул. Гагарина, д.11 |  |  | 2015 | 0.4 | 21 | 62.5 | 6.018
Строительство ВЛ-0,4 кВ для электроснабжения жилого дома Куклы М.А. по адресу: РБ, Белокатайский р-н, с.Новобелокатай, ул. Жукова, д.32 |  |  | 2015 | 0.4 | 20 | 62.5 | 7.48
Строительство ВЛ-0,4 кВ от Ф-1, ТП 3707 для технологического присоединения ИП Латыповой Ф.А. по адресу: с. Новобелокатай, ул. Дружбы, д. 20А |  |  | 2015 | 0.4 | 20 | 62.5 | 7.993
Строительство ВЛ-0,4 кВ от Ф-2 КТПН №2700 для технологического присоединения гр. Мнацаканян В.М. по адресу: РБ, Мечетлинский р-н, с. Большеустьикинское, ул. Рубиновая,29 |  |  | 2015 | 0.4 | 35 | 62.5 | 2.749
Строительство ВЛ-0,4 кВ от Ф-3 КТПН №2691 для технологического присоединения Нургалиной И.Х. по адресу: РБ, Мечетлинский р-н, с. Большеустьикинское, ул. Рубиновая, 1 |  |  | 2015 | 0.4 | 40 | 62.5 | 8.261
ВЛ-0,4кВ от Ф-3 отп №2 ТП 4796 0,155 жб/о Галиева Р.Р. по адресу с. Стерлибашево, ул. Садовая, д.23 |  |  | 2015 | 0.4 | 155 | 62.5 | 58.8698
Строительство ВЛ-0,4 кВ от Ф-1, ТП 1945 для технологического присоединения Риянова В.Р. по адресу : с. Муллакаево, ул.Ленина, д.45 |  |  | 2015 | 0.4 | 179 | 62.5 | 63.4859
ВЛ-0,4кВ от Ф-2 ТП 37 0,037 км. жб/о Гафарова М.М. по адресу с. Стерлибашево, ул. Бикчурина, д.21 |  |  | 2015 | 0.4 | 37 | 62.5 | 9.0805
ВЛ-0,4кВ от Ф-2 отп. № 1 ул. Гагарина ТП 27 0,061 км жб/о Кадырова Р.Р. по адресу с. Стерлибашево, ул. Гагарина, д. 60 |  |  | 2015 | 0.4 | 61 | 62.5 | 7.8825
Строительство ВЛ-0,4 кВ от Ф-1 КТПН-2618 для технологического присоединения Закировой Р.Р. по адресу : по адресу:с. Большеустьикинское, ул.Революционная, д.42 |  |  | 2015 | 0.4 | 30 | 62.5 | 8.0911
ВЛ-0,4 кВ от Ф-1 КТПН-2698 0,030 км жб/о Юсуповой А.Г. по адресу: д. Сальзигутово, ул. Зеленая Поляна, д. 4 |  |  | 2015 | 0.4 | 30 | 62.5 | 7.6789
ВЛ-0,4 кВ от Ф-1 КТП 4677 0,030 км жб/о Хурматуллина Р.И. по адресу: с. В-Киги, ул. Дорожная, д. 26 А |  |  | 2015 | 0.4 | 30 | 62.5 | 8.3409
ВЛ-0,4 кВ от Ф-1 КТП 4631 0,035 км жб/о Камалетдинов Р.Р. по адресу: с. В-Киги, ул. Кигинская, д. 15 |  |  | 2015 | 0.4 | 35 | 62.5 | 9.093
ВЛ-0,4 кВ от Ф-2 КТПН-2700 0,030 км жб/о гр. Мосоян А.Л. по адресу: с. Большеустьикинское, ул. Радужная, 32 |  |  | 2015 | 0.4 | 30 | 62.5 | 7.6789
Строительство ВЛ-0,4 кВ от Ф-2 КТПН-2617 для технологического присоединения Каюмовой Н.П. по адресу:с. Большеустьикинское, ул.Космонавтов, д.19 |  |  | 2015 | 0.4 | 30 | 62.5 | 8.092
Строительство ВЛ-0,4 кВ от Ф-1, ТП 3707 для технологического присоединения Валеева А.Х. по адресу: с. Новобелокатай, ул. Дружбы, д. 23 |  |  | 2015 | 0.4 | 20 | 62.5 | 7.742
Строительство ВЛ-0,4 кВ от Ф-2, ТП 3606 для технологического присоединения Мухутдинова И.Р. по адресу: с. Новобелокатай, ул. Дачная, д. 1а |  |  | 2015 | 0.4 | 30 | 62.5 | 7.4464
Строительство ВЛ-0,4 кВ от Л-1 КТП 4336 для технологического присоединения Габитовой А.Б. по адресу: РБ, Архангельский р-н, с. Архангельское, пер. Озерный, д. 53 |  |  | 2015 | 0.4 | 25 | 62.5 | 9.409
Строительство ВЛ-0,4 кВ от Ф-3 КТП 4613 для технологического присоединения Гималова В.В. по адресу: с В-Киги, ул. Рослова, д. 36 |  |  | 2015 | 0.4 | 35 | 62.5 | 14.344
Строительство ВЛ-0,4 кВ от Ф-3 КТПН №2712 для технологического присоединения жилого дома Галимьянова Т.Г. по адресу: РБ, Мечетлинский р-н, с. Большеустьикинское, ул. 1-я Восточная, д.3 |  |  | 2015 | 0.4 | 80 | 62.5 | 22.928
Строительство ВЛ-0,4 кВ от Ф-2 КТПН №2691 для технологического присоединения жилого дома Кутлуева Р.Ф. по адресу: РБ, Мечетлинский р-н, с. Большеустьикинское, ул.Зеленая, д.24 |  |  | 2015 | 0.4 | 30 | 62.5 | 7.1389
Строительство ВЛ-0,4кВ от Ф-2 ТП 34для технологического присоединения Мельниковой О.Р. по адресу РБ, Стерлибашевский район, с. Стерлибашево, ул. Ленина, д.35 |  |  | 2015 | 0.4 | 22.5 | 62.5 | 2.444
Строительство ВЛ-0,4кВ от Ф-2 ТП 1/250 "СОК" для технологического присоединения Каримова Р.А. по адресу РБ, Стерлибашевский район, с. Стерлибашево, ул. Матросова, 1 |  |  | 2015 | 0.4 | 40 | 62.5 | 3.212
Строительство ВЛ-0,4кВ от Ф-4 ТП 4 для технологического присоединения Каримова Ш.Х. по адресу РБ, Стерлибашевский район, с. Стерлибашево, ул. Пролетарская, 13 |  |  | 2015 | 0.4 | 61 | 62.5 | 4.425
Строительство ВЛ-0,4 кВ от ТП 4689 для технологического присоединения ООО Кристал по адресу: с. В.Киги, ул. Н.Хакима , д. 42 кв.1 |  |  | 2015 | 0.4 | 35 | 62.5 | 7.7444
Строительство ВЛ-0,4 кВ от Ф-2 КТП 4610 для технологического присоединения Миннихановой Г.Р. по адресу: с В-Киги, ул. Колхозная, 7 |  |  | 2015 | 0.4 | 25 | 62.5 | 6.179
Строительство ВЛ-0,4 кВ от Ф-2 КТП 4601 для технологического присоединения ИП Гергель Р.В. по адресу: с. В-Киги, ул. 8 Марта, 67А |  |  | 2015 | 0.4 | 100 | 62.5 | 25.054
Строительство ВЛ-0,4 кВ от Ф-4 КТПН №2653 для технологического присоединения жилого дома Крючкова В.Е. по адресу: РБ, Мечетлинский р-н, с. Большеустьикинское, ул. Революционная, д.101 |  |  | 2015 | 0.4 | 30 | 62.5 | 8.776
Строительство ВЛ-0,4 кВ от Ф-3 КТПН №2617 для технологического присоединения жилого дома Каремова Р.Р. по адресу: РБ, Мечетлинский р-н, с. Большеустьикинское, ул. Новая, д.5 |  |  | 2015 | 0.4 | 25 | 62.5 | 7.927
Строительство ВЛ-0,4 кВ от Ф-1 КТПН № 2618 для технологического присоединения Яковлева А.С. с. Большеустьикинское, ул. Революционная, д. 86 |  |  | 2015 | 0.4 | 25 | 62.5 | 7.704
Строительство ВЛ-0,4 кВ от Ф-2 КТПН №2700 для технологического присоединения Багаутдиновой З.Ш., с. Большеустьикинское, ул. Рубиновая, д.15 |  |  | 2015 | 0.4 | 25 | 62.5 | 7.704
Строительство ВЛ-0,4 кВ от Ф-1 КТПН №2625 для технологического присоединения Севастьянова Н.И. с.Большеустьикинское, ул. Трактовая, д.5 |  |  | 2015 | 0.4 | 10 | 62.5 | 7.492
1.2.6. ВЛИ 0,4 кВ проводом СИП сечением до 25 мм² на ж/б опорах (1 цепное исполнение) | [6 empty] | 309.2259 | ср. значение на 1км.
Строительство ВЛ-0,4 кВ от Л-1 КТП 0570 для технологического присоединения Гареевой Л.Ф. по адресу: РБ, Архангельский р-н, с. Архангельское, ул. Солнечная, д.30 |  |  | 2015 | 0.4 | 25 | 81.3 | 10.504
ВЛ-0,4 кВ от Ф-1 ТП 3604 0,070 км жб/о Дельмухаметова А.Б. по адресу: с. Новобелокатай, ул. Переездная, д. 29 |  |  | 2015 | 0.4 | 70 | 81.3 | 16.6549
Строительство ВЛ-0,4 кВ от Ф-1 ТП №3655 для технологического присоединения Гузаирова А.Р., с. Ургала, в 33 м от дома 38 по ул.Учителей |  |  | 2015 | 0.4 | 35 | 81.3 | 12.5657
ВЛ-0,4 кВ от Ф-1 ТП 3687 0,02 км жб/о Заикаева Р.Р.. по адресу: с. Новобелокатай, ул. Сельская, д. 2 |  |  | 2015 | 0.4 | 20 | 81.3 | 8.2926
Строительство ВЛ-0,4 кВ от Ф-1 ТП-3623 для технологического присоединения Деревянных А.А. по адресу:с. Новобелокатай, ул.Советская, д.2Б |  |  | 2015 | 0.4 | 173 | 81.3 | 41.9091
Строительство ВЛ-0,4 кВ от ТП 4689 для технологического присоединения ООО Кристал по адресу: с. В.Киги, ул. Н.Хакима , д. 41 кв.1 |  |  | 2015 | 0.4 | 75 | 81.3 | 25.9534
ВЛИ-0,4кВ от Ф-4 КТПН 5183 0,096 км жб/о Каримова Э.Н. по адресу: РБ, Мелеузовский район, г. Мелеуз, ул. Утягулова, д. 14 |  |  | 2015 | 0.4 | 96 | 81.3 | 38.4397
Строительство ВЛ-0,4 кВ от Ф-2 КТП 4695 для технологического присоединения Кутупова А.Р. по адресу: с. В-Киги, ул. Мастуры Сахаутдиновой, д. 25 |  |  | 2015 | 0.4 | 210 | 81.3 | 50.315
Строительство ВЛ-0,4 кВ от Ф-1, ТП 3687 для технологического присоединения Черепанова И.Е. по адресу: с. Новобелокатай, ул. Сельская, д. 4 |  |  | 2015 | 0.4 | 25 | 81.3 | 10.259
Строительство ВЛ-0,4кВ от Ф-2, КТП-3608, для технологического присоединения жилого дома абонента Сорвиной Н.И. по адресу: РБ, Белокатайский р-н, с. Новобелокатай, ул. Мостовая, д.13 |  |  | 2015 | 0.4 | 60 | 81.3 | 29.086
1.2.7. ВЛИ 0,4 кВ проводом СИП сечением до 35 мм² на ж/б опорах (1 цепное исполнение) | [6 empty] | 568.4691 | ср. значение на 1км.
Строительство ВЛ-0,4 кВ от Ф-1 КТПН №2700 для технологического присоединения жилого дома Ахметшиной Ф.М. по адресу: РБ, Мечетлинский р-н, с. Большеустьикинское, ул. С. Юлаева, д.130 |  |  | 2015 | 0.4 | 150 | 100 | 50.921
Строительство ВЛ-0,4 кВ от Л-4 КТП 4338 для технологического присоединения Савченко М.Ю. по адресу: РБ, Архангельский р-н, с. Архангельское, ул. Р. Гареева, д.57 |  |  | 2015 | 0.4 | 75 | 100 | 23.973
Строительство ВЛ-0,4 кВ от Ф-2 ТП-3712 для электроснабжения жилого дома Мартемьянова А.В. в с.Новобелокатай, ул.Красноуральская, 4 |  |  | 2015 | 0.4 | 120 | 100 | 47.4726
Строительство ВЛ-0,4 кВ от Ф-2 МТП-2713 для технологического присоединения Галяутдиновой Е.В. по адресу:с. Большеустьикинское, ул.Садовая, д.85 |  |  | 2015 | 0.4 | 150 | 100 | 56.5487
ВЛ-0,4 кВ от Ф-2 КТПН-2655 0,105 км жб/о Таксанова И.Ю. по адресу: с. Большеустьикинское, ул. Пролетарская, 2б |  |  | 2015 | 0.4 | 105 | 100 | 28.6027
Строительство ВЛИ-0,4 кВ для электроснабжения жилого дома Мирхайдаровой А.С.. в с.Первомайский, ул.Родниковая, 4 |  |  | 2015 | 0.4 | 99 | 100 | 206.2182
Строительство ВЛ-0,4 кВ от Л-4 КТП 4331 для технологического присоединения Нуретдиновой С.О. по адресу: РБ, Архангельский р-н, с. Архангельское, ул. Пушкина, д.75/3 |  |  | 2015 | 0.4 | 18 | 100 | 9.4357
Строительство ВЛИ-0,4 кВ для технологического присоединения Якупова Я.Ф. по адресу: РБ, Стерлибашевский р-н, п.Первомайский, ул. Земская, д.10 |  |  | 2015 | 0.4 | 215 | 100 | 240.4542
Строительство ВЛ-0,4 кВ от Л-2 КТП 4318 для технологического присоединения Комзалова А.В. по адресу: РБ, Архангельский р-н, с. Архангельское, ул. Чернышевского, д.11А |  |  | 2015 | 0.4 | 34 | 100 | 11.1344
ВЛ-0,4 кВ от Ф-2 КТП 4688 0,110 км. жб/о Губайдуллина Р.Г. по адресу: с. В.Киги, ул. Айса, 41 |  |  | 2015 | 0.4 | 110 | 100 | 41.159
ВЛ-0,4 кВ от Ф-1 КТП 4657 0,350 км. жб/о Ильясов Р.Х. по адресу: с. В.Киги, ул. Мостовая, д. 1Г |  |  | 2015 | 0.4 | 350 | 100 | 109.706
Строительство ВЛ-0,4 кВ от Ф-6 КТПН №2643 для технологического присоединения ООО "Газомоторное топливо" по адресу: РБ, Мечетлинский район, с. Большеустьикинское, ул. Промышленная, д. 1б |  |  | 2015 | 0.4 | 300 | 100 | 110.639
Строительство ВЛ-0,4 кВ от Л-2 КТП 4338 для технологического присоединения Алексеева М.В. по адресу: РБ, Архангельский р-н, с.Архангельское, ул. С. Юлаева, д. 96 |  |  | 2015 | 0.4 | 196 | 100 | 71.357
Строительство ВЛ-0,4кВ для технологического присоединения жилых домов по адресу:с.Шаран, ул. Лесная |  |  | 2015 | 0.4 | 175 | 100 | 203.831
Строительство ВЛ-0,4 кВ для электроснабжения жилого дома Прохорова А.М. в с.Новобелокатай, пер. Советский, д.7, стр.А |  |  | 2015 | 0.4 | 70 | 100 | 20.42
1.2.8. ВЛИ 0,4 кВ проводом СИП сечением до 50 мм² на ж/б опорах (1 цепное исполнение) | [6 empty] | 1223.9932 | ср. значение на 1км.
Строительство для технологического присоединения жилого дома Ульданова по адресу:с.Шаран, ул. С.Юлаева 47 |  |  | 2015 | 0.4 | 224 | 121.9 | 278.509
Строительство ВЛ-0,4кВ для технологического присоединения потребителей по ул.Весенняя 18 и ул.Целинная 17 в с.Шаран, Шаранского района, РБ |  |  | 2015 | 0.4 | 689 | 121.9 | 942.9902
Строительство ВЛ-0,4кВ для технологического присоединения потребителей по ул.Ключевая 61 и ул.Сосновая 8, ул.Гарея 35 и д.40 в с.Шаран, Шаранского района, РБ |  |  | 2015 | 0.4 | 1851 | 121.9 | 2639.0553
Строительство ВЛИ-0,4кВ от ТП-8294 для технологического присоединения жилого дома Пушкарева И.Ю по адресу:с.Шаран, ул. З.Ахметзяновой |  |  | 2015 | 0.4 | 645 | 121.9 | 578.534
Строительство ВЛИ-0,4кВ для технологического присоединения потребителей по ул.Х.Карима д.4 в мкр.Северный в с.В.Киги |  |  | 2015 | 0.4 | 739 | 121.9 | 877.978
Строительство ВЛИ-0,4кВ для технологического присоединения потребителей по ул.Гайнетдинова 5 в мкр.Северный в с.В.Киги |  |  | 2015 | 0.4 | 712 | 121.9 | 952.4139
Строительство ВЛИ-0,4кВ для технологического присоединения потребителей по ул.Х.Карима д.7 в мкр.Северный в с.В.Киги |  |  | 2015 | 0.4 | 692 | 121.9 | 994.1358
Строительство ВЛ-0,4кВ для технологического присоединения потребителей в мкр.Сабантуй, с.Красноусольский, Гафурийского р-на., РБ |  |  | 2015 | 0.4 | 2517 | 121.9 | 2841.9815
Строительство ВЛ-0,4кВ для технологического присоединения потребителей в мкр.Юго-Западный в с.В.Киги |  |  | 2015 | 0.4 | 1804 | 121.9 | 2073.593
Строительство ВЛ-0,4кВ для технологического присоединения потребителей в мкр.Западный в с.В.Киги |  |  | 2015 | 0.4 | 810 | 121.9 | 1334.5027
ВЛ-0,4кВ от Ф-2 ТП 37 0,165 км. жб/о Арслановой Л.В. по адресу с. Стерлибашево, ул. Шаймуратова д. 67 |  |  | 2015 | 0.4 | 165 | 121.9 | 64.0897
Строительство ВЛ-0,4кВ в с.Архангельское, Архангельского района РБ. |  |  | 2015 | 0.4 | 930 | 121.9 | 1029.2962
Строительство ВЛ-0,4кВ от Ф-2, МТП-3707, для технологического присоединения Гильмановой Г.Р. по адресу: ул. М. Карима д.2 |  |  | 2015 | 0.4 | 115 | 121.9 | 43.44
Строительство ВЛ-0,4кВ для технологического присоединения потребителей по ул.С.Юлаева 53, в с.Шаран, Шаранского района, РБ |  |  | 2015 | 0.4 | 77 | 103 | 106.44
Строительство ВЛИ-0,4кВ для технологического присоединения ЗАО "ФОРВАРД"., по адресу с.Большеустьикинское, ул.Советская 23. |  |  | 2015 | 0.4 | 70 | 103 | 29.6423
Строительство ВЛИ-0,4кВ для технологического присоединения ООО "Новострой" многоквартирного дома, по адресу с.Стерлибашево, ул.Араслангулова 32. |  |  | 2015 | 0.4 | 80 | 103 | 48.1959
1.2.9. ВЛИ 0,4 кВ проводом СИП сечением до 70 мм² на ж/б опорах (1 цепное исполнение)
<пообъектная расшифровка>
1.2.10. ВЛИ 0,4 кВ проводом СИП сечением до 95 мм² на ж/б опорах (1 цепное исполнение)
<пообъектная расшифровка>
1.2.11. ВЛИ 0,4 кВ проводом СИП сечением 120 мм² на ж/б опорах (1 цепное исполнение)
<пообъектная расшифровка>
1.2.12. ВЛИ 0,4 кВ проводом СИП сечением 150 мм² на ж/б опорах (1 цепное исполнение)
<пообъектная расшифровка>
1.2.14. ВЛИ 0,4 кВ с проводом АС сечением до 35 мм² на ж/б опорах (1 цепное исполнение)
<пообъектная расшифровка>
1.2.15. ВЛИ 0,4 кВ с проводом АС сечением до 50 мм² на ж/б опорах (1 цепное исполнение)
1.2.14. ВЛИ 0,4 кВ с проводом А сечением до 35 мм² на ж/б опорах (1 цепное исполнение)
1.3. ВЛ 0,4 кВ по существующим опорам
1.3.1. ВЛИ 0,4 кВ проводом АС с площадью поперечного сечения (50) по существующим опорам
<пообъектная расшифровка>
1.3.2. ВЛИ 0,4 кВ проводом СИП сечением до 16 мм² по существующим опорам | [6 empty] | 73.9301 | ср. значение на 1км.
Строительство ВЛ-0,4кВ от Ф-1 ТП 37 для технологического присоединения Саитова Р.Г. по адресу РБ, Стерлибашевский район, с. Стерлибашево, ул. Султангалеева, д. 61 |  |  | 2015 | 0.4 | 30 | 63 | 1.336
ВЛ-0,4 кВ от Ф-1 ТП 3707 0,030 км жб/о Байрамхужина Р.Р. по адресу: с. Новобелокатай, ул. Юбилейная, д. 8 |  |  | 2015 | 0.4 | 30 | 63 | 3.0537
Строительство ВЛ-0,4 кВ для электроснабжения жилого дома Валеева А.Х. по адресу: РБ, Белокатайский р-н, с.Новобелокатай, ул. Дружбы, д.23 |  |  | 2015 | 0.4 | 107 | 63 | 6.2075
ВЛ-0,4 кВ от Ф-2 КТПН-2625 0,030 км жб/о Исаева В.Г. по адресу: с. Большеустьикинское, ул. Трактовая, 6А |  |  | 2015 | 0.4 | 30 | 63 | 2.8502
Строительство ВЛ-0,4 кВ от Ф-2, ТП-3707 для технологического присоединения Сибагатова Г.Р. по адресу: с. Новобелокатай, ул. Юбилейная, д. 10 |  |  | 2015 | 0.4 | 27 | 62.5 | 3.113
1.3.3. ВЛИ 0,4 кВ проводом СИП сечением до 25 мм² по существующим опорам | [6 empty] | 221.2039 | ср. значение на 1км.
Строительство ВЛ-0,4 кВ от Ф-2 КТП 4604 для технологического присоединения Мухаметьярова Г.Г. по адресу: с. В-Киги, ул. Заводская, д. 52 |  |  | 2015 | 0.4 | 155 | 81.3 | 23.709
Строительство ВЛ-0,4 кВ для электроснабжения жилого дома Патраковой В.А. по адресу: РБ, Белокатайский р-н, с.Новобелокатай, ул. Жукова, д.31 |  |  | 2015 | 0.4 | 100 | 81.3 | 32.698
1.3.4. ВЛИ 0,4 кВ проводом СИП сечением до 35 мм² по существующим опорам | [6 empty] | 140.7499 | ср. значение на 1км.
ВЛ-0,4 кВ от Ф-2 КТП 4625 0,110 км жб/о Низамутдиновой А.Г. по адресу: с. В.Киги, ул. Советская, д. 3 "Б" |  |  | 2015 | 0.4 | 110 | 100 | 15.4825
1.3.5. ВЛИ 0,4 кВ проводом СИП сечением до 50 мм² по существующим опорам | [6 empty] | 185.1721 | ср. значение на 1км.
Строительство ВЛИ-0,4кВ для технологического присоединения Бикбулатова Р.Р., по адресу с.Архангельское, ул.Е.Сазонова 23. |  |  | 2015 | 0.4 | 250 | 103 | 51.2132
Строительство ВЛ-0,4 кВ от Ф-1 КТПН №2617 для технологического присоединения ООО "Тепловик" по адресу: с. Большеустьикинское, ул. Уральская |  |  | 2015 | 0.4 | 800 | 103 | 137.992
Строительство ВЛИ-0,4кВ по существующим опорам для технологического присоединения ИП Сакаев Ф.с, в с.Шаран, ул.Центральная 12в |  |  | 2015 | 0.4 | 190 | 103.05 | 40.4083
1.3.6. ВЛИ 0,4 кВ проводом СИП сечением до 70 мм² по существующим опорам
<пообъектная расшифровка>
1.3.8. ВЛИ 0,4 кВ проводом АС с площадью поперечного сечения (35) по существующим опорам
1.3.8. ВЛИ 0,4 кВ проводом А с площадью поперечного сечения (35) по существующим опорам | [6 empty] | 124.8175 | ср. значение на 1км.
Строительство ВЛ-0,4кВ от Ф-1, ТП 3687, для технологического присоединения жилого дома абонента Щербинина Э.В. по адресу: РБ, Белокатайский р-н, с. Новобелокатай, ул. Победы, д. 11 |  |  | 2015 | 0.4 | 43 | 106 | 4.805
Строительство ВЛ-0,4кВ от Ф-1, ТП 3707, для технологического присоединения жилого дома абонента Крыловой А.Р.по адресу: РБ, Белокатайский р-н, с. Новобелокатай, ул. Дружбы, д. 2 |  |  | 2015 | 0.4 | 212 | 106 | 12.2128
Строительство ВЛ-0,4кВ от Ф-2, ТП 3607, для технологического присоединения Берсенева Л.В.. по адресу: ул. Первомайская д.50 |  |  | 2015 | 0.4 | 20 | 106.3 | 17.307
ВЛ 6-10
1.5. ВЛ 6-10 кВ (железобетонные опоры)
1.5.1.1. ВЛЗ 6 кВ с проводом СИП сечением до 35 мм² на ж/б опорах (1 цепное исполнение)
<пообъектная расшифровка>
1.5.1.2. ВЛЗ 10 кВ с проводом СИП сечением до 35 мм² на ж/б опорах (1 цепное исполнение)
<пообъектная расшифровка>
1.5.2.1. ВЛЗ 6 кВ с проводом СИП сечением до 50 мм² на ж/б опорах (1 цепное исполнение)
<пообъектная расшифровка>
1.5.2.2. ВЛЗ 10 кВ с проводом СИП сечением до 50 мм² на ж/б опорах (1 цепное исполнение) | [6 empty] | 1860.1785 | ср. значение на 1км.
Строительство ВЛ-10кВ для технологического присоединения потребителей по ул.Весенняя 18 и ул.Целинная 17 в с.Шаран, Шаранского района, РБ |  |  | 2015 | 10 | 293 | 4027 | 1001.9237
Строительство ВЛ-10кВ для технологического присоединения потребителей по ул.Ключевая 61 и ул.Сосновая 8, ул.Гарея 35 и д.40 в с.Шаран, Шаранского района, РБ |  |  | 2015 | 10 | 545 | 4027 | 1344.1083
Строительство ВЛ-10кВ для технологического присоединения потребителей по в мкр.Сабантуй, в с.Красноусольский, Гафурийского района, РБ |  |  | 2015 | 10 | 700 | 4027 | 1341.0266
Строительство ВЛ-10кВ для технологического присоединения детского сада в с.Архангельское, по ул.Советская |  |  | 2015 | 10 | 836 | 4027 | 1237.5333
Строительство ВЛ-10кВ для технологического присоединения потребителей по ул.С.Юлаева 53, в с.Шаран, Шаранского района, РБ |  |  | 2015 | 10 | 130 | 4026.57 | 208.056
Строительство ВЛ-10кВ для технологического присоединения потребителей по в мкр.Молодежный, в с.Красноусольский, Гафурийского района, РБ |  |  | 2015 | 10 | 433 | 4027 | 540.2357
Строительство ВЛ-10 кВ для технологического присоединения Якупова Я.Ф. по адресу: РБ, Стерлибашевский р-н, п.Первомайский, ул. Земская, д.10 |  |  | 2015 | 10 | 264 | 4027 | 582.5517
Строительство ВЛ-10кВ для технологического присоединения потребителей в мкр.Северный с.В.Киги, Кигинского р-на., РБ |  |  | 2015 | 10 | 1600 | 4027 | 2656.739
Строительство ВЛ-10кВ для технологического присоединения потребителей в мкр.Юго-Западный с.В.Киги, Кигинского р-на., РБ |  |  | 2015 | 10 | 437 | 4027 | 1101.6736
Строительство ВЛ-10кВ для технологического присоединения потребителей в мкр.Южный с.Киргиз Мияки, Миякинского р-на., РБ |  |  | 2015 | 10 | 1042 | 4026.57 | 1832.4389
Строительство ВЛ-10кВ для технологического присоединения потребителей в мкр.Западный с.В.Киги, Кигинского р-на., РБ |  |  | 2015 | 10 | 712 | 4027 | 1565.6397
Строительство ВЛ-10кВ для технологического присоединения детского сада в с.Новобелокатай |  |  | 2015 | 10 | 70 | 4026.57 | 250.096
Строительство Вл-10кВ для электроснабжения мкр. Молодежный по ул.Рахматуллина в с. Стерлибашево Стерлибашевский р-н РБ |  |  | 2015 | 10 | 303 | 4026.57 | 304.1499
Строительство Вл-10кВ для электроснабжения мкр. Молодежный по ул.Гумерова в с. Стерлибашево Стерлибашевский р-н РБ |  |  | 2015 | 10 | 274 | 4026.57 | 243.7308
1.5.3.1. ВЛЗ 6 кВ с проводом СИП сечением до 70 мм² на ж/б опорах (1 цепное исполнение)
<пообъектная расшифровка>
1.5.3.2. ВЛЗ 10 кВ с проводом СИП сечением до 70 мм² на ж/б опорах (1 цепное исполнение)
<пообъектная расшифровка>
1.5.4.1. ВЛЗ 6 кВ с проводом СИП сечением до 70 мм² на ж/б опорах (2 цепное исполнение)
<пообъектная расшифровка>
1.5.4.2. ВЛЗ 10 кВ с проводом СИП сечением до 70 мм² на ж/б опорах (2 цепное исполнение)
<пообъектная расшифровка>
1.5.5.1. ВЛЗ 6 кВ с проводом СИП сечением до 95 мм² на ж/б опорах (1 цепное исполнение)
<пообъектная расшифровка>
1.5.5.2. ВЛЗ 10 кВ с проводом СИП сечением до 95 мм² на ж/б опорах (1 цепное исполнение)
<пообъектная расшифровка>
1.5.6.2. ВЛЗ 10 кВ с проводом СИП сечением до 95 мм² на ж/б опорах (2 цепное исполнение)
<пообъектная расшифровка>
1.5.7.2. ВЛЗ 10 кВ с проводом СИП сечением до 120 мм² на ж/б опорах (1 цепное исполнение)
<пообъектная расшифровка>
1.5.8.2. ВЛЗ 10 кВ с проводом СИП сечением до 150 мм² на ж/б опорах (1 цепное исполнение)
<пообъектная расшифровка>
1.5.9.1. ВЛЗ 6 кВ с проводом СИП сечением до 120 мм² на ж/б опорах (2 цепное исполнение) | 1.5.9.1. ВЛЗ 6 кВ с проводом СИП сечением до 120 мм² на ж/б опорах (2 цепное исполнение)
<пообъектная расшифровка>
1.5.10.1. ВЛЗ 6 кВ с проводом АС сечением до 35 мм² на ж/б опорах (1 цепное исполнение)
<пообъектная расшифровка>
1.5.10.2. ВЛЗ 10 кВ с проводом АС сечением до 35 мм² на ж/б опорах (1 цепное исполнение)
<пообъектная расшифровка>
1.5.11.1. ВЛЗ 6 кВ с проводом АС сечением до 50 мм² на ж/б опорах (1 цепное исполнение)
<пообъектная расшифровка>
1.5.11.2. ВЛЗ 10 кВ с проводом АС сечением до 50 мм² на ж/б опорах (1 цепное исполнение)
<пообъектная расшифровка>
1.5.12.1. ВЛЗ 6 кВ с проводом АС сечением до 70 мм² на ж/б опорах (1 цепное исполнение) | 1.5.12.1. ВЛЗ 6 кВ с проводом АС сечением до 70 мм² на ж/б опорах (1 цепное исполнение)
<пообъектная расшифровка>
1.5.12.2. ВЛЗ 10 кВ с проводом АС сечением до 70 мм² на ж/б опорах (1 цепное исполнение)
<пообъектная расшифровка>
1.5.13.1. ВЛЗ 6 кВ с проводом АС сечением до 95 мм² на ж/б опорах (1 цепное исполнение) | 1.5.13.1. ВЛЗ 6 кВ с проводом АС сечением до 95 мм² на ж/б опорах (1 цепное исполнение)
<пообъектная расшифровка>
1.6. ВЛ 6-10 кВ по существующим опорам
1.6.1.1. ВЛЗ 6 кВ с проводом СИП сечением до 50 мм² по существующим опорам
<пообъектная расшифровка>
1.6.1.2. ВЛЗ 10 кВ с проводом СИП сечением до 50 мм² по существующим опорам
<пообъектная расшифровка>
1.6.2.2. ВЛЗ 10 кВ с проводом СИП сечением до 70 мм² по существующим опорам
<пообъектная расшифровка>
2. Строительство кабельных линий
2.1. КЛ 0,4 кВ
2.1.1. Кабель бронированный с изоляцией из сшитого полиэтилена и алюминиевой токопроводящей жилой
2.1.1.1. КЛ 0,4 кВ кабелем марки АПвБбШв сечением 4х50 мм² (1 цепное исполнение) в траншее
<пообъектная расшифровка>
2.1.1.2. КЛ 0,4 кВ кабелем марки АПвБбШв сечением 4х70 мм² (1 цепное исполнение) в траншее
<пообъектная расшифровка>
2.1.1.3. КЛ 0,4 кВ кабелем марки АПвБбШв сечением 4х95 мм² (1 цепное исполнение) в траншее
<пообъектная расшифровка>
2.1.1.4. КЛ 0,4 кВ кабелем марки АПвБбШв сечением 4х120 мм² (1 цепное исполнение) в траншее
<пообъектная расшифровка>
2.1.1.5. КЛ 0,4 кВ кабелем марки АПвБбШв сечением 4х150 мм² (1 цепное исполнение) в траншее
<пообъектная расшифровка>
2.1.1.6. КЛ 0,4 кВ кабелем марки АПвБбШв сечением 4х185 мм² (1 цепное исполнение) в траншее
<пообъектная расшифровка>
2.1.1.7. КЛ 0,4 кВ кабелем марки АПвБбШв сечением 4х240 мм² (1 цепное исполнение) в траншее
<пообъектная расшифровка>
2.1.1.8. КЛ 0,4 кВ кабелем марки АПвБбШв сечением 4х70 мм² (2 цепное исполнение) в траншее
<пообъектная расшифровка>
2.1.1.9. КЛ 0,4 кВ кабелем марки АПвБбШв сечением 4х95 мм² (2 цепное исполнение) в траншее
<пообъектная расшифровка>
2.1.1.10. КЛ 0,4 кВ кабелем марки АПвБбШв сечением 4х120 мм² (2 цепное исполнение) в траншее
<пообъектная расшифровка>
2.1.1.11. КЛ 0,4 кВ кабелем марки АПвБбШв сечением 4х150 мм² (2 цепное исполнение) в траншее
<пообъектная расшифровка>
2.1.1.12. КЛ 0,4 кВ кабелем марки АПвБбШв сечением 4х185 мм² (2 цепное исполнение) в траншее
<пообъектная расшифровка>
2.1.1.13. КЛ 0,4 кВ кабелем марки АПвБбШв сечением 4х240 мм² (2 цепное исполнение) в траншее
<пообъектная расшифровка>
2.1.1.14. КЛ 0,4 кВ кабелем марки АПвБбШв сечением 4х35 мм² (1 цепное исполнение) в траншее
<пообъектная расшифровка>
2.1.1.15. КЛ 0,4 кВ кабелем марки АПвБбШв сечением 4х25 мм² (1 цепное исполнение) в траншее
<пообъектная расшифровка>
2.1.1.16. КЛ 0,4 кВ кабелем марки АПвБбШв сечением 4х16 мм² (1 цепное исполнение) в траншее
<пообъектная расшифровка>
2.1.2. Кабель бронированный с изоляцией из ПВХ пластиката и алюминевой токопроводящей жилой
2.1.2.1. КЛ 0,4 кВ кабелем АВБбШв сечением 4х50 мм² (1 цепное исполнение) в траншее
<пообъектная расшифровка>
2.1.2.2. КЛ 0,4 кВ кабелем АВБбШв сечением 4х70 мм² (1 цепное исполнение) в траншее
<пообъектная расшифровка>
2.1.2.3. КЛ 0,4 кВ кабелем АВБбШв сечением 4х95 мм² (1 цепное исполнение) в траншее
<пообъектная расшифровка>
2.1.2.4. КЛ 0,4 кВ кабелем АВБбШв сечением 4х120 мм² (1 цепное исполнение) в траншее
<пообъектная расшифровка>
2.1.2.5. КЛ 0,4 кВ кабелем АВБбШв сечением 4х150 мм² (1 цепное исполнение) в траншее
<пообъектная расшифровка>
2.1.2.7. КЛ 0,4 кВ кабелем АВБбШв сечением 4х240 мм² (1 цепное исполнение) в траншее | 2.1.2.7. КЛ 0,4 кВ кабелем АВБбШв сечением 4х240 мм² (1 цепное исполнение) в траншее
<пообъектная расшифровка>
2.1.2.8. КЛ 0,4 кВ кабелем АВБбШв сечением 4х35 мм² (1 цепное исполнение) в траншее | 2.1.2.8. КЛ 0,4 кВ кабелем АВБбШв сечением 4х35 мм² (1 цепное исполнение) в траншее
<пообъектная расшифровка>
2.1.3. Кабель бронированный с изоляцией из сшитого полиэтилена и медной токопроводящей жилой
2.1.3.1. КЛ 0,4 кВ кабелем ПвБбШв сечением 4х25 мм² (1 цепное исполнение) в траншее
<пообъектная расшифровка>
2.1.3.8. КЛ 0,4 кВ кабелем ПвБбШв сечением 4х240 мм² (1 цепное исполнение) в траншее
<пообъектная расшифровка>
2.1.4. Кабель силовой
2.1.4.2. КЛ 0,4 кВ кабелем ААШвУ сечением 3х70 мм² (1 цепное исполнение) в траншее
<пообъектная расшифровка>
2.1.4.3. КЛ 0,4 кВ кабелем ААШвУ сечением 3х95 мм² (1 цепное исполнение) в траншее | 2.1.4.3. КЛ 0,4 кВ кабелем ААШвУ сечением 3х95 мм² (1 цепное исполнение) в траншее
<пообъектная расшифровка>
2.1.4.4. КЛ 0,4 кВ кабелем ААШвУ сечением 3х120 мм² (1 цепное исполнение) в траншее | 2.1.4.4. КЛ 0,4 кВ кабелем ААШвУ сечением 3х120 мм² (1 цепное исполнение) в траншее
<пообъектная расшифровка>
2.1.4.5. КЛ 0,4 кВ кабелем ААШв сечением 4х120 мм² в траншее | 2.1.4.5. КЛ 0,4 кВ кабелем ААШв сечением 4х120 мм² в траншее
<пообъектная расшифровка>
2.1.4.6. КЛ 0,4 кВ кабелем ААШв сечением 4х240 мм² в траншее
<пообъектная расшифровка>
2.1.4.9. КЛ 0,4 кВ кабелем ВБбШв сечением 4х95 мм² в траншее | 2.1.4.9. КЛ 0,4 кВ кабелем ВБбШв сечением 4х95 мм² в траншее
<пообъектная расшифровка>
2.1.4.11. КЛ 0,4 кВ кабелем АВВГ 4х35 мм² в траншее | 2.1.4.11. КЛ 0,4 кВ кабелем АВВГ 4х35 мм² в траншее
<пообъектная расшифровка>
2.1.4.12. КЛ 0,4 кВ кабелем АВВГ 4х50 мм² в траншее
<пообъектная расшифровка>
2.1.4.13. КЛ 0,4 кВ кабелем АВВГ 4х70 мм² в траншее
<пообъектная расшифровка>
2.1.4.14. КЛ 0,4 кВ кабелем АВВГ 4х95 мм² в траншее | 2.1.4.14. КЛ 0,4 кВ кабелем АВВГ 4х95 мм² в траншее
<пообъектная расшифровка>
2.1.4.17. КЛ 0,4 кВ кабелем ААБ2л-1 сечением 4х70 мм² в траншее | 2.1.4.17. КЛ 0,4 кВ кабелем ААБ2л-1 сечением 4х70 мм² в траншее
<пообъектная расшифровка>
2.1.4.18. КЛ 0,4 кВ кабелем АВВГ 4х25 мм² в траншее | 2.1.4.18. КЛ 0,4 кВ кабелем АВВГ 4х25 мм² в траншее
<пообъектная расшифровка>
2.1.4.19. КЛ 0,4 кВ кабелем ААШв сечением 4х50 мм² в траншее | 2.1.4.19. КЛ 0,4 кВ кабелем ААШв сечением 4х50 мм² в траншее
<пообъектная расшифровка>
2.1.4.20. КЛ 0,4 кВ кабелем ААШв сечением 4х35 мм² в траншее
<пообъектная расшифровка>
2.1.4.21. КЛ 0,4 кВ кабелем ААШв сечением 4х95 мм² в траншее
<пообъектная расшифровка>
2.1.4.22. КЛ 0,4 кВ кабелем ААШв сечением 4х185 мм² в траншее
<пообъектная расшифровка>
2.1.4.23. КЛ 0,4 кВ кабелем ААШв сечением 4х150 мм² в траншее
<пообъектная расшифровка>
2.2. КЛ 6-10 кВ
2.2.1. Кабель с изоляцией из сшитого полиэтилена и алюминиевой токопроводящей жилой
2.2.1.1.1 КЛ 6 кВ кабелем марки АПвПу сечением до 3х(1х50 мм²) (1 цепное исполнение) в траншее
<пообъектная расшифровка>
2.2.1.2.1 КЛ 6 кВ кабелем марки АПвПу сечением до 3х(1х70 мм²) (1 цепное исполнение) в траншее
<пообъектная расшифровка>
2.2.1.2.2 КЛ 10 кВ кабелем марки АПвПу сечением до 3х(1х70 мм²) (1 цепное исполнение) в траншее
<пообъектная расшифровка>
2.2.1.3.1 КЛ 6 кВ кабелем марки АПвПу сечением до 3х(1х95 мм²) (1 цепное исполнение) в траншее
<пообъектная расшифровка>
2.2.1.3.2 КЛ 10 кВ кабелем марки АПвПу сечением до 3х(1х95 мм²) (1 цепное исполнение) в траншее
<пообъектная расшифровка>
2.2.1.4.1 КЛ 6 кВ кабелем марки АПвПу сечением до 3х(1х120 мм²) (1 цепное исполнение) в траншее
<пообъектная расшифровка>
2.2.1.4.2 КЛ 10 кВ кабелем марки АПвПу сечением до 3х(1х120 мм²) (1 цепное исполнение) в траншее
<пообъектная расшифровка>
2.2.1.5.1 КЛ 6 кВ кабелем марки АПвПу сечением до 3х(1х185 мм²) (1 цепное исполнение) в траншее
<пообъектная расшифровка>
2.2.1.5.2 КЛ 10 кВ кабелем марки АПвПу сечением до 3х(1х185 мм²) (1 цепное исполнение) в траншее
<пообъектная расшифровка>
2.2.1.6.1 КЛ 6 кВ кабелем марки АПвПу сечением до 3х(1х240 мм²) (1 цепное исполнение) в траншее
<пообъектная расшифровка>
2.2.1.6.2 КЛ 10 кВ кабелем марки АПвПу сечением до 3х(1х240 мм²) (1 цепное исполнение) в траншее
<пообъектная расшифровка>
2.2.1.7.1 КЛ 6 кВ кабелем марки АПвПу сечением до 3х(1х400 мм²) (1 цепное исполнение) в траншее
<пообъектная расшифровка>
2.2.1.8.1 КЛ 6 кВ кабелем марки АПвПу сечением до 3х(1х500 мм²) (1 цепное исполнение) в траншее
<пообъектная расшифровка>
2.2.1.8.2 КЛ 10 кВ кабелем марки АПвПу сечением до 3х(1х500 мм²) (1 цепное исполнение) в траншее | 2.2.1.8.2 КЛ 10 кВ кабелем марки АПвПу сечением до 3х(1х500 мм²) (1 цепное исполнение) в траншее
<пообъектная расшифровка>
2.2.1.9.1 КЛ 6 кВ кабелем марки АПвПу сечением до 3х(1х630 мм²) (1 цепное исполнение) в траншее
<пообъектная расшифровка>
2.2.1.10.1 КЛ 6 кВ кабелем марки АПвПу сечением до 3х(1х240 мм²) (2 цепное исполнение) в траншее
<пообъектная расшифровка>
2.2.1.10.2 КЛ 10 кВ кабелем марки АПвПу сечением до 3х(1х240 мм²) (2 цепное исполнение) в траншее
<пообъектная расшифровка>
2.2.1.11.1 КЛ 6 кВ кабелем марки АПвПу сечением до 3х(1х500 мм²) (2 цепное исполнение) в траншее
<пообъектная расшифровка>
2.2.1.11.2 КЛ 10 кВ кабелем марки АПвПу сечением до 3х(1х500 мм²) (2 цепное исполнение) в траншее
<пообъектная расшифровка>
2.2.1.12.1 КЛ 6 кВ кабелем марки АПвПу сечением до 3х(1х150 мм²) (1 цепное исполнение) в траншее
<пообъектная расшифровка>
2.2.1.12.2 КЛ 10 кВ кабелем марки АПвПу сечением до 3х(1х150 мм²) (1 цепное исполнение) в траншее
<пообъектная расшифровка>
2.2.3. Кабель бронированный с бумажной изоляцией в свинцовой оболочке с алюминиевой токопроводящей жилой
2.2.3.4.2 КЛ 10 кВ кабелем АСБ сечением 3х120 мм² (1 цепное исполнение) в траншее
<пообъектная расшифровка>
2.2.3.5.1 КЛ 6 кВ кабелем АСБ сечением 3х150 мм² (1 цепное исполнение) в траншее
<пообъектная расшифровка>
2.2.3.7.1 КЛ 6 кВ кабелем АСБ сечением 3х240 мм² (1 цепное исполнение) в траншее
<пообъектная расшифровка>
2.2.4. Кабель бронированный в алюминиевой оболочке с алюминиевой токопроводящей жилой
2.2.4.1.1 КЛ 6 кВ кабелем ААБл-10 сечением 3х70 мм² (1 цепное исполнение) в траншее
<пообъектная расшифровка>
2.2.4.1.2 КЛ 10 кВ кабелем ААБл-10 сечением 3х70 мм² (1 цепное исполнение) в траншее
<пообъектная расшифровка>
2.2.4.2.1 КЛ 6 кВ кабелем ААБл-10 сечением 3х95 мм² (1 цепное исполнение) в траншее | 2.2.4.2.1 КЛ 6 кВ кабелем ААБл-10 сечением 3х95 мм² (1 цепное исполнение) в траншее
<пообъектная расшифровка>
2.2.4.2.2 КЛ 10 кВ кабелем ААБл-10 сечением 3х95 мм² (1 цепное исполнение) в траншее | 2.2.4.2.2 КЛ 10 кВ кабелем ААБл-10 сечением 3х95 мм² (1 цепное исполнение) в траншее
<пообъектная расшифровка>
2.2.4.3.1 КЛ 6 кВ кабелем ААБл-10 сечением 3х120 мм² (1 цепное исполнение) в траншее | 2.2.4.3.1 КЛ 6 кВ кабелем ААБл-10 сечением 3х120 мм² (1 цепное исполнение) в траншее
<пообъектная расшифровка>
2.2.4.4.1 КЛ 6 кВ кабелем ААБл-10 сечением 3х150 мм² (1 цепное исполнение) в траншее | 2.2.4.4.1 КЛ 6 кВ кабелем ААБл-10 сечением 3х150 мм² (1 цепное исполнение) в траншее
<пообъектная расшифровка>
2.2.4.5.1 КЛ 6 кВ кабелем ААБл-10 сечением 3х185 мм² (1 цепное исполнение) в траншее | 2.2.4.5.1 КЛ 6 кВ кабелем ААБл-10 сечением 3х185 мм² (1 цепное исполнение) в траншее
<пообъектная расшифровка>
2.2.4.5.2 КЛ 10 кВ кабелем ААБл-10 сечением 3х185 мм² (1 цепное исполнение) в траншее | 2.2.4.5.2 КЛ 10 кВ кабелем ААБл-10 сечением 3х185 мм² (1 цепное исполнение) в траншее
<пообъектная расшифровка>
2.2.4.6.1 КЛ 6 кВ кабелем ААБл-10 сечением 3х240 мм² (1 цепное исполнение) в траншее | 2.2.4.6.1 КЛ 6 кВ кабелем ААБл-10 сечением 3х240 мм² (1 цепное исполнение) в траншее
<пообъектная расшифровка>
2.2.4.6.2 КЛ 10 кВ кабелем ААБл-10 сечением 3х240 мм² (1 цепное исполнение) в траншее | 2.2.4.6.2 КЛ 10 кВ кабелем ААБл-10 сечением 3х240 мм² (1 цепное исполнение) в траншее
<пообъектная расшифровка>
2.2.4.9.1 КЛ 6 кВ кабелем ААБл-10 сечением 3х150 мм² (2 цепное исполнение) в траншее | 2.2.4.9.1 КЛ 6 кВ кабелем ААБл-10 сечением 3х150 мм² (2 цепное исполнение) в траншее
<пообъектная расшифровка>
2.2.4.10.2 КЛ 10 кВ кабелем ААБл-10 сечением 3х50 мм² (1 цепное исполнение) в траншее
<пообъектная расшифровка>
2.2.5. Кабель силовой
2.2.5.1.2 КЛ 10 кВ кабелем ААВлУ сечением 3х50 мм² (1 цепное исполнение) в траншее | 2.2.5.1.2 КЛ 10 кВ кабелем ААВлУ сечением 3х50 мм² (1 цепное исполнение) в траншее
<пообъектная расшифровка>
2.2.5.8.1 КЛ 6 кВ кабелем ААШв сечением 3х70 мм² (1 цепное исполнение) в траншее
<пообъектная расшифровка>
2.2.5.10.2 КЛ 10 кВ кабелем ААШв сечением 3х150 мм² (1 цепное исполнение) в траншее
<пообъектная расшифровка>
2.2.5.11.2 КЛ 10 кВ кабелем ААШв сечением 3х185 мм² (1 цепное исполнение) в траншее
<пообъектная расшифровка>
2.2.5.12.1 КЛ 6 кВ кабелем ААШв сечением 3х240 мм² (1 цепное исполнение) в траншее
<пообъектная расшифровка>
2.2.5.15.1 КЛ 6 кВ кабелем ААШвУ сечением 3х95 мм² (1 цепное исполнение) в траншее
<пообъектная расшифровка>
2.2.5.15.2 КЛ 10 кВ кабелем ААШвУ сечением 3х95 мм² (1 цепное исполнение) в траншее
<пообъектная расшифровка>
2.2.5.16.2 КЛ 10 кВ кабелем ААШвУ сечением 3х120 мм² (1 цепное исполнение) в траншее
<пообъектная расшифровка>
2.2.5.19.2 КЛ 10 кВ кабелем АСБлУ сечением 3х240 мм² в траншее
<пообъектная расшифровка>
2.2.5.33.1 КЛ 6 кВ кабелем АСБл сечением 3х240 мм² (1 цепное исполнение) в траншее
<пообъектная расшифровка>
2.2.5.33.2 КЛ 10 кВ кабелем АСБл сечением 3х240 мм² (1 цепное исполнение) в траншее
<пообъектная расшифровка>
2.2.5.34.1 КЛ 6 кВ кабелем ПвПу сечением 3х(1х500 мм² ) (1 цепное исполнение) в траншее
<пообъектная расшифровка>
2.2.5.34.2 КЛ 10 кВ кабелем ПвПу сечением 3х(1х500 мм² ) (1 цепное исполнение) в траншее
<пообъектная расшифровка>
2.3. Горизонтально-направленное бурение
2.3.1. Горизонтально-направленное бурение при прокладке КЛ 0,4 кВ
2.3.1.5. КЛ 0,4 кВ кабелем АПвБШв-1 с сечением 4х240 мм² методом гнб
<пообъектная расшифровка>
2.3.1.14. КЛ 0,4 кВ кабелем АВБбШв 4х70 мм² методом гнб
<пообъектная расшифровка>
2.3.1.19 КЛ 0,4 кВ кабелем ААШв сечением 4х35 мм² методом гнб
<пообъектная расшифровка>
2.3.1.20 КЛ 0,4 кВ кабелем ААШв сечением 4х185 мм² методом гнб
<пообъектная расшифровка>
2.3.1.21 КЛ 0,4 кВ кабелем ААШв сечением 4х240 мм² методом гнб
<пообъектная расшифровка>
2.3.2. Горизонтально-направленное бурение при прокладке КЛ 6-10 кВ
2.3.2.2.1. КЛ 6 кВ кабелем марки АПвПу 1х150/25-10 методом гнб
<пообъектная расшифровка>
2.3.2.3.1. КЛ 6 кВ кабелем марки АПвПу 1х185/25-10 методом гнб | 2.3.2.3.1. КЛ 6 кВ кабелем марки АПвПу 1х185/25-10 методом гнб
<пообъектная расшифровка>
2.3.2.4.2. КЛ 10 кВ кабелем марки АПвПу 1х185/35-10 методом гнб
<пообъектная расшифровка>
2.3.2.5.1. КЛ 6 кВ кабелем марки АПвПу 1х240/35-10 методом гнб
<пообъектная расшифровка>
2.3.2.5.2. КЛ 10 кВ кабелем марки АПвПу 1х240/35-10 методом гнб
<пообъектная расшифровка>
2.3.2.7.2. КЛ 10 кВ кабелем марки АПвПу 1х500/35-10 методом гнб
<пообъектная расшифровка>
2.3.2.27.2. КЛ 10 кВ кабелем АСБл 3х240 мм² методом гнб
<пообъектная расшифровка>
2.3.2.28.2. КЛ 10 кВ кабелем марки АПвПу 1х95/25-10 методом гнб
<пообъектная расшифровка>
3. Строительство подстанций
3.1. Комплектные трансформаторные подстанции наружного исполнения проходные
3.1.1. КТПН-ПВ-25 с трансформатором ТМГ-25 кВА на номинальное напряжение 10(6)/0,4кВ
<пообъектная расшифровка>
3.1.2. КТПН-ПВ-40 с трансформатором ТМГ-40 кВА на номинальное напряжение 10(6)/0,4кВ
<пообъектная расшифровка>
3.1.3. КТПН-ПВ-63 с трансформатором ТМГ-63 кВА на номинальное напряжение 10(6)/0,4кВ
<пообъектная расшифровка>
3.1.4. КТПН-ПВ-100 с трансформатором ТМГ-100 кВА на номинальное напряжение 10(6)/0,4кВ
<пообъектная расшифровка>
3.1.5. КТПН-ПВ-160 с трансформатором ТМГ-160 кВА на номинальное напряжение 10(6)/0,4кВ
<пообъектная расшифровка>
3.1.6. КТПН-ПВ-250 с трансформатором ТМГ-250 кВА на номинальное напряжение 10(6)/0,4кВ
<пообъектная расшифровка>
3.1.7. 2КТПН-ПВ-250 с трансформаторами ТМГ-2х250 кВА на номинальное напряжение 10(6)/0,4кВ | 3.1.7. 2КТПН-ПВ-250 с трансформаторами ТМГ-2х250 кВА на номинальное напряжение 10(6)/0,4кВ
<пообъектная расшифровка>
3.1.8. КТПН-ПВ-400 с трансформатором ТМГ- 400 кВА на номинальное напряжение 10(6)/0,4кВ
<пообъектная расшифровка>
3.1.9. 2КТПН-ПВ-400 с трансформаторами ТМГ- 2х400 кВА на номинальное напряжение 10(6)/0,4кВ
<пообъектная расшифровка>
3.1.10. КТПН-ПВ-630 с трансформатором ТМГ- 630 кВА на номинальное напряжение 10(6)/0,4кВ
<пообъектная расшифровка>
3.1.12. 2КТПН-ПВ-160 с трансформаторами ТМГ- 2х160 кВА на номинальное напряжение 10(6)/0,4кВ
<пообъектная расшифровка>
3.1.13. 2КТПН-ПВ-630 с трансформаторами ТМГ-2х630 кВА на номинальное напряжение 10(6)/0,4кВ
<пообъектная расшифровка>
3.2. Комплектные трансформаторные подстанции наружного исполнения тупиковые
3.2.1. КТПН-ТВ-25 с трансформатором ТМГ-25 кВА на номинальное напряжение 10(6)/0,4кВ
<пообъектная расшифровка>
3.2.2. КТПН-ТВ-40 с трансформатором ТМГ-40 кВА на номинальное напряжение 10(6)/0,4кВ
<пообъектная расшифровка>
3.2.3. КТПН-ТВ-63 с трансформатором ТМГ-63 кВА на номинальное напряжение 10(6)/0,4кВ | [6 empty] | 4.8283 | ср.значение на 1кВт/тыс.руб.
Установка КТПК-ТВВ-63/10/0,4 с ТМГ 63/10/0,4 для технологического присоединения потребителей в мкр.Северный с.В.Киги, Кигинского р-на., РБ |  |  | 2015 | 0.4 |  | 59.85 | 281.2693
Установка КТПК-160/10/0,4 с ТМГ-63кВА для технологического присоединения потребителей по ул.С.Юлаева 53, в с.Шаран, Шаранского района, РБ |  |  | 2015 | 0.4 |  | 59.85 | 296.68
3.2.4. КТПН-ТВ-100 с трансформатором ТМГ-100 кВА на номинальное напряжение 10(6)/0,4кВ | [6 empty] | 3.8403 | ср.значение на 1кВт/тыс.руб.
Установка КТПК-ТВВ-100/10/0,4 с ТМГ 100/10/0,4 для технологического присоединения потребителей по ул.Весенняя 18 и ул.Целинная 17 в с.Шаран, Шаранского района, РБ |  |  | 2015 | 0.4 |  | 89 | 369.2488
Установка КТПК-ТВВ-100/10/0,4 с ТМГ 100/10/0,4 для технологического присоединения потребителей в мкр.Юго-Западный с.В.Киги, Кигинского р-на., РБ |  |  | 2015 | 0.4 |  | 89 | 314.3259
3.2.5. КТПН-ТВ-160 с трансформатором ТМГ-160 кВА на номинальное напряжение 10(6)/0,4кВ | [6 empty] | 2.3904 | ср.значение на 1кВт/тыс.руб.
Установка КТПК-ТВВ-160/10/0,4 с ТМГ 160/10/0,4 для технологического присоединения потребителей в мкр.Южный с.Киргиз Мияки, Миякинского р-на., РБ |  |  | 2015 | 0.4 |  | 142.4 | 278.948
Установка КТПК-ТВВ-160/10/0,4 с ТМГ 160/10/0,4 для технологического присоединения потребителей в мкр.Сабантуй с.Красноусольский, Гафурийского р-на., РБ |  |  | 2015 | 0.4 |  | 142 | 367.4371
Установка КТПК-ТВВ-160/10/0,4 с ТМГ 160/10/0,4 для технологического присоединения потребителей по ул.Ключевая 61, ул.Сосновая 8, ул.Гарея 35 и ул.Гарея 40 в с.Шаран, Шаранского р-на., РБ |  |  | 2015 | 0.4 |  | 142 | 392.3844
Установка КТПК-ТВВ-160/10/0,4 с ТМГ 160/10/0,4 для технологического присоединения потребителей в мкр.Юго-Западный с.В.Киги, Кигинского р-на., РБ |  |  | 2015 | 0.4 |  | 142 | 360.086
Установка КТПК-ТВВ-160/10/0,4 с ТМГ 160/10/0,4 для технологического присоединения потребителей в мкр.Западный с.В.Киги, Кигинского р-на., РБ |  |  | 2015 | 0.4 |  | 142 | 364.529
Установка КТПК-ТВВ-160/10/0,4 с ТМГ 160/10/0,4 для технологического присоединения потребителей в мкр.Южный с.Киргиз Мияки, Миякинского р-на., РБ |  |  | 2015 | 0.4 |  | 142.4 | 278.948
3.2.6. КТПН-ТВ-250 с трансформатором ТМГ-250 кВА на номинальное напряжение 10(6)/0,4кВ | [6 empty] | 1.8408 | ср.значение на 1кВт/тыс.руб.
Установка КТПК-ТВВ-250/10/0,4 с ТМГ 250/10/0,4 для технологического присоединения потребителей в мкр.Сабантуй с.Красноусольский, Гафурийского р-на., РБ |  |  | 2015 | 0.4 |  | 223 | 474.8263
Установка КТПК-ТВВ-250/10/0,4 с ТМГ 250/10/0,4 для технологического присоединения потребителей в мкр.Молодежный с.Красноусольский, Гафурийского р-на., РБ |  |  | 2015 | 0.4 |  | 223 | 451.4064
Установка КТПК-ТВВ-250/10/0,4 с ТМГ 250/10/0,4 для технологического присоединения потребителей в мкр.Западный с.В.Киги, Кигинского р-на., РБ |  |  | 2015 | 0.4 |  | 222.5 | 407.8444
Установка КТПК-ТВВ-250/10/0,4 с ТМГ 250/10/0,4 для технологического присоединения потребителей в мкр.Северный с.В.Киги, Кигинского р-на., РБ |  |  | 2015 | 0.4 |  | 223 | 430.821
Установка КТПК-250/10/0,4 для тех. Присоединения детского сада в с.Новобелокатай |  |  | 2015 | 0.4 |  | 222.5 | 287.61
3.2.8. 2КТПН-ТВ-250 с трансформаторами ТМГ-2х250 кВА на номинальное напряжение 10(6)/0,4кВ | [6 empty] | 2.5066 | ср.значение на 1кВт/тыс.руб.
Установка 2КТПК-ТВВ-250/10/0,4 с двумя ТМГ 250/10/0,4 для технологического присоединения детского сада в с.Архангельское, по ул.Советская Архангельского р-на., РБ |  |  | 2015 | 0.4 |  | 223 | 558.9711
3.2.9. КТПН-ТВ-400 с трансформатором ТМГ- 400 кВА на номинальное напряжение 10(6)/0,4кВ
<пообъектная расшифровка>
3.2.10. 2КТПН-ТВ-400 с трансформаторами ТМГ- 2х400 кВА на номинальное напряжение 10(6)/0,4кВ | 3.2.10. 2КТПН-ТВ-400 с трансформаторами ТМГ- 2х400 кВА на номинальное напряжение 10(6)/0,4кВ
<пообъектная расшифровка>
3.2.11. КТПН-ТВ-630 с трансформатором ТМГ- 630 кВА на номинальное напряжение 10(6)/0,4кВ
<пообъектная расшифровка>
3.2.12. 2КТПН-ТВ-630 с трансформатором ТМГ- 2х630 кВА на номинальное напряжение 10(6)/0,4кВ
<пообъектная расшифровка>
3.3. Блочные комплектные трансформаторные подстанции однотрансформаторные односекционные
3.3.2. БКТП-400 с трансформатором ТМГ-400 кВА, РШНН-16, РУ-10кВ на номинальное напряжение 10(6)/0,4кВ
<пообъектная расшифровка>
3.3.3. БКТП-630 с трансформатором ТМГ-630 кВА, РШНН-16, РУ-10кВ на номинальное напряжение 10(6)/0,4кВ
<пообъектная расшифровка>
3.3.4. БКТП-1000 с трансформатором ТМГ-1000 кВА, РШНН-16, РУ-10кВ на номинальное напряжение 10(6)/0,4кВ
<пообъектная расшифровка>
3.3.5. БКТП-1250 с трансформатором ТМГ-1250 кВА, РШНН-16, РУ-10кВ на номинальное напряжение 10(6)/0,4кВ
<пообъектная расшифровка>
3.4. Блочные комплектные трансформаторные подстанции двухтрансформаторные двухсекционные
3.4.1. 2БКТП-250 с трансформатором ТМГ-2х250 кВА, РШНН-16, РУ-10кВ на номинальное напряжение 10(6)/0,4кВ
<пообъектная расшифровка>
3.4.2. 2БКТП-400 с трансформаторами ТМГ-2х400 кВА, РШНН-16, РУ-10кВ на номинальное напряжение10(6)/0,4кВ
<пообъектная расшифровка>
3.4.3. 2БКТП-630 с трансформаторами ТМГ-2х630 кВА, РШНН-16, РУ-10кВ на номинальное напряжение10(6)/0,4кВ
<пообъектная расшифровка>
3.4.4. 2БКТП-1000 с трансформаторами ТМГ-2х1000 кВА, РШНН-16, РУ-10кВ на номинальное напряжение10(6)/0,4кВ
<пообъектная расшифровка>
3.4.5. 2БКТП-1250 с трансформаторами ТМГ-2х1250 кВА, РШНН-16, РУ-10кВ на номинальное напряжение10(6)/0,4кВ
<пообъектная расшифровка>
3.4.6. 2БКТП-1600 с трансформаторами ТМГ-2х1600 кВА, РШНН-16, РУ-10кВ на номинальное напряжение10(6)/0,4кВ
<пообъектная расшифровка>
3.7. Мачтовые трансформаторные подстанции
3.7.1. МТП с трансформатором ТМ-25 кВА номинальным напряжением 10(6)/0,4 кВ
<пообъектная расшифровка>
3.7.2. МТП с трансформатором ТМ-40 кВА номинальным напряжением 10(6)/0,4 кВ
<пообъектная расшифровка>
3.7.3. МТП с трансформатором ТМ-63 кВА номинальным напряжением 10(6)/0,4 кВ
<пообъектная расшифровка>
3.7.4. МТП с трансформатором ТМ-100 кВА номинальным напряжением 10(6)/0,4 кВ
<пообъектная расшифровка>
3.7.5. МТП с трансформатором ТМ-160 кВА номинальным напряжением 10(6)/0,4 кВ | 3.7.5. МТП с трансформатором ТМ-160 кВА номинальным напряжением 10(6)/0,4 кВ
<пообъектная расшифровка>
3.7.6. МТП с трансформатором ТМ-250 кВА номинальным напряжением 10(6)/0,4 кВ
<пообъектная расшифровка>
3.9. Столбовые трансформаторные подстанции
3.9.1. СТП с трансформатором ТМ-25 кВА номинальное напряжение 10(6)/0,4 кВ
<пообъектная расшифровка>
3.9.2. СТП с трансформатором ТМ-40 кВА номинальное напряжение 10(6)/0,4 кВ
<пообъектная расшифровка>
3.9.3. СТП с трансформатором ТМ-63 кВА номинальное напряжение 10(6)/0,4 кВ
<пообъектная расшифровка>
3.9.4. СТП с трансформатором ТМ-100 кВА номинальное напряжение 10(6)/0,4 кВ
<пообъектная расшифровка>
3.9.5. СТП с трансформатором ТМ-160 кВА номинальное напряжение 10(6)/0,4 кВ
<пообъектная расшифровка>
3.9.6. СТП с трансформатором ТМ-250 кВА номинальное напряжение 10(6)/0,4 кВ | 3.9.6. СТП с трансформатором ТМ-250 кВА номинальное напряжение 10(6)/0,4 кВ
<пообъектная расшифровка>
Установка реклоузеров с вакуумными выключателями 250А-630
<пообъектная расшифровка>
Установка разъединителя РЛНД 250А-630А
<пообъектная расшифровка>
Установка разъединителя РЛК 250А - 630А
<пообъектная расшифровка>
Строительство ПС 110/35/10 с трансформаторами 2*40 МВа
<пообъектная расшифровка>
Строительство ВЛ 110 кВ проводом АС сечением 185
<пообъектная расшифровка>
Строительство ПС 110/10 с трансформаторами 2*25 МВа
<пообъектная расшифровка>
Строительство ВЛ 110 кВ проводом АС сечением 240
<пообъектная расшифровка>
Строительство распределительных пунктов
<пообъектная расшифровка>
Блочные комплектные трансформаторные подстанции однотрансформаторные односекционные
<пообъектная расшифровка>
Исполнитель: М.А. Жарков |  | Директор ООО "ГИП-Электро" А.А. Нусенкис

## 2016 (hidden)
Приложение №1
к Методическим указаниям по определению размера платы за технологическое присоединение к электрическим сетям
Расходы на строительство объектов электросетевого хозяйства для целей технологического присоединения и для целей реализации иных мероприятий инвестиционной программы за 2016 год
Объект электросетевого хозяйства |  |  | Год ввода объекта | Уровень напряжения, кВ | Протяженность (для линий электропередачи), м | Пропускная способность, кВт/Максимальная мощность, кВт | Расходы на строительство объекта, тыс.руб. (без НДС) |  | стоимость на 1000 м. | ставка 2017 года | откл., руб. | откл. % | 1000
1. Строительство воздушных линий
ВЛ 0,4 кВ
1.1. ВЛ 0,4 кВ деревянные опоры с ж/б приставками
1.1.1. ВЛИ 0,4 кВ проводом СИП сечением до 25 мм² на деревянных опорах с ж/б приставками (ввода)
<пообъектная расшифровка>
1.1.2. ВЛИ 0,4 кВ проводом СИП сечением до 50 мм² на деревянных опорах с ж/б приставками (ввода)
<пообъектная расшифровка>
1.1.3. ВЛИ 0,4 кВ проводом СИП сечением до 50 мм² на деревянных опорах с ж/б приставками (1 цепное исполнение) | [6 empty] | 227.381 | ср. значение на 1км.
Строительство ВЛ-0,4кВ от Ф1 ТП5106 для технологического присоединения станции цифрового наземного телевезионного вещания (СЦНТВ) "Магинск" филиал РТРС "РТЦП РБ" по адресу: РБ Караидельский р-н, н.п. Магинск, ул. Казанка-29 |  |  | 2016 | 0.4 | 30 | 62.5 | 8.78
Строительство ВЛ-0,4кВ от Ф2 ТП5602 для технологического присоединения филиала РТРС "РТЦП Республики Башкортостан" по адресу: РБ Караидельский р-н, н.п. Абдуллино, ул. Озёрная-2 |  |  | 2016 | 0.4 | 145 | 62.5 | 35.6
Строительство ВЛ-0,4кВ от Ф1 ТП5602 для технологического присоединения жилого дома Рамазанова А.А. по адресу: РБ Караидельский район, с.Абдуллино, ул.Озерная-44а |  |  | 2016 | 0.4 | 75 | 62.5 | 23.58
Строительство ВЛ-0,4кВ от Ф2 ТП5102 для технологического присоединения жилого дома Григорьева Р.Н. по адресу: РБ Караидельский район, с.Магинск, ул.Восточная-8 |  |  | 2016 | 0.4 | 25 | 22 | 5.42
Строительство ВЛ-0,4кВ от Ф3 ТП5714 для технологического присоединения жилого дома Пегова Н.В. по адресу: РБ Караидельский район, с.Атняш, ул.Матросова-12А |  |  | 2016 | 0.4 | 80 | 22 | 6.81
Строительство ВЛ-0,4 кВ от Ф-1 ТП-4948 для технологического присоединения Хусаинова Д.А.,р-н Караидельский, д.Круш, пер.Ключевой-1 |  |  | 2016 | 0.4 | 23 | 22 | 5.76
1.1.6. ВЛИ 0,4 кВ с проводом АС сечением до 35 мм² на деревянных опорах с ж/б приставками (1 цепное исполнение)
<пообъектная расшифровка>
1.2. ВЛ 0,4 кВ железобетонные опоры
1.2.1. ВЛИ 0,4 кВ проводом СИП сечением до 25 мм² на ж/б опорах (ввод)
<пообъектная расшифровка>
1.2.2. ВЛИ 0,4 кВ проводом СИП сечением до 35 мм² на ж/б опорах (ввод)
<пообъектная расшифровка>
1.2.3. ВЛИ 0,4 кВ проводом СИП сечением до 50 мм² на ж/б опорах (ввод)
<пообъектная расшифровка>
1.2.5. ВЛИ 0,4 кВ проводом СИП сечением до 16 мм² на ж/б опорах (1 цепное исполнение) | [6 empty] | 282.6465 | ср. значение на 1км.
Строительство ВЛИ-0,4 кВ от Ф-2 КТПН №32 для технологического присоединения Тайгунова Р.М. по адресу Стерлибашево, ул. Шаймуратова д.2А |  |  | 2016 | 0.4 | 40 | 62.5 | 8.29
Строительство ВЛИ-0,4 кВ от Ф-1 КТПК №35 для технологического присоединения Абдуллина В.Х. по адресу Стерлибашево, ул. Хай Фахриева д.45 |  |  | 2016 | 0.4 | 40 | 62.5 | 8.89
Строительство ВЛ-0,4 кВ от Ф-3 КТПК-400/10/0,4 №36 для технологического присоединения Газизуллин И.Т. по адресу Стерлибашево, ул. Полевая, д.96 |  |  | 2016 | 0.4 | 40 | 62.5 | 8.8949
Строительство ВЛИ-0,4 кВ от Ф-2 КТПК-400/10/0,4 №36 для технологического присоединения Гилязетдинова Ф.З. по адресу Стерлибашево, ул. Жукова, д.44 |  |  | 2016 | 0.4 | 70 | 62.5 | 23.73
Строительство ВЛ-0,4 кВ от Ф-1 КТПН №4 для технологического присоединения Галиевой М.Г. по адресу Стерлибашево, ул. Мира, д.24 А |  |  | 2016 | 0.4 | 40 | 62.5 | 6.92
Строительство ВЛ-0,4кВ от Ф-2 КТПН №32 для технологического присоединения Мазитова Д.Р. по адресу Стерлибашево, ул. Шаймуратова д.2В |  |  | 2016 | 0.4 | 20 | 62.5 | 6.85
Строительство ВЛ-0,4 кВ от Ф-1 КТПНП-ВВ-250 (ТП-54) для технологического присоединения Габдрахимова М.М. по адресу Стерлибашево, ул. Шамиля Рахматуллина д.94 |  |  | 2016 | 0.4 | 40 | 62.5 | 7.92
Строительство ВЛ-0,4кВ от Ф-3 отп №2 ТП32 для технологического присоединения Гайсаровой М.Н. по адресу с. Стерлибашево, ул. К.Муратова д.1А |  |  | 2016 | 0.4 | 60 | 62.5 | 13.57
Строительство ВЛ-0,4кВ от Ф-2 ТП5 для технологического присоединения Фархшатова В.З. по адресу с. Стерлибашево, ул. Тукаева 16 А |  |  | 2016 | 0.4 | 60 | 62.5 | 18.06
Строительство ВЛИ-0,4 от Ф-1 ТП-3687 для технологического присоединения Кетова А.Х. по адресу: с.Новобелокатай, ул. Сельская д.2А кв.2 |  |  | 2016 | 0.4 | 40 | 62.5 | 9.5525
Строительство ВЛИ-0,4 кВ от Ф-1 КТПН 4622 для технологического присоединения Магафурова Ю.Б. по адресу: ул. Гагарина, д.10 А |  |  | 2016 | 0.4 | 20 | 62.5 | 2.27
Строительство ВЛИ-0,4 кВ от Ф-1 КТП 4659 для технологического присоединения ИП Гергель Р.В. по адресу: с. В.Киги, ул. Ибрагимова 47 |  |  | 2016 | 0.4 | 64 | 62.5 | 24.82
Строительство ВЛИ-0,4 кВ от Ф-2 КТП-2623 для технологического присоединения гр. Ахьямова В.Р. по адресу: с.Большеустьикинское, ул.Т.Онкина,14 |  |  | 2016 | 0.4 | 47 | 62.5 | 9.97
Строительство ВЛИ-0,4 кВ от Ф-3 КТПН-2617 для технологического присоединения гр. Шакировой С.Т. по адресу: с.Большеустьикинское, ул.Лесная,9 |  |  | 2016 | 0.4 | 30 | 62.5 | 10.25
Строительство ВЛ-0,4 кВ от Ф-1 КТП-2643 для технологического присоединения гр. Абдуллина С.Р. по адресу: с.Большеустьикинское, ул.Революционная, 88/6 |  |  | 2016 | 0.4 | 45 | 62.5 | 10.07
Строительство ВЛ-0,4 кВ от Ф-3 КТП-2714 для технологического присоединения гр.Шакирова Р.С. по адресу: с.Большеустьикинское, ул.П.Филиппова, 37а |  |  | 2016 | 0.4 | 15 | 62.5 | 10.22
Строительство ВЛ-0,4 кВ от Ф-2 КТП 436 для технологического присоединения Гареева И.Р. по адресу: РБ, Архангельский район, д.Приуралье, ул. Южная д.7 |  |  | 2016 | 0.4 | 20 | 62.5 | 8.09
Строительство ВЛ-0,4 кВ Ф-2 от КТПК-4355 для технологического присоединения Кутушевой Р.М. по адресу: РБ, Архангельский район, с. Архангельское, ул. С.Юлаева 78 |  |  | 2016 | 0.4 | 18 | 62.5 | 8.7
Строительство ВЛ-0,4 кВ от Л-1 КТП 4336 для технологического присоединения Утягановой Л.М. по адресу: РБ, Архангельский район, с.Архангельское, пер.Озерный, д.45 |  |  | 2016 | 0.4 | 18 | 62.5 | 8.3124
Строительство ВЛ-0,4 кВ от Л-3 КТП 4348 для технологического присоединения Швейкина А.С. по адресу: РБ, Архангельский район, с.Архангельское, ул.Советская, д.49 |  |  | 2016 | 0.4 | 40 | 62.5 | 16.1405
Строительство ВЛ-0,4 кВ от Л-3 КТП 0570 для технологического присоединения Ахметжановой Ф.Р. по адресу: РБ, Архангельский район, с.Архангельское, ул.Гафури, д.45 |  |  | 2016 | 0.4 | 50 | 62.5 | 18.8759
Строительство ВЛ-0,4 кВ от Л-2 КТП 4350 для технологического присоединения Нургалеев А.М. по адресу: РБ, Архангельский район, с.Архангельское, ул.Советская д.22 Б/1 |  |  | 2016 | 0.4 | 42 | 62.5 | 9.27
Строительство ВЛИ-0,4кВ для технологического присоединения Стерлибашевская птицеферма., по адресу с.Стерлибашево, ул.Тукаева 6. |  |  | 2016 | 0.4 | 60 | 62.5 | 10.0859
Строительство ВЛ-0,4 кВ от Л-3 КТП 0570 для технологического присоединения Ахметжановой Ф.Р. по адресу: РБ, Архангельский район, с.Архангельское, ул.Гафури, д.45 | [8 empty] | 168.0982 | 484.0872 | -315.989 | -65.28%
1.2.6. ВЛИ 0,4 кВ проводом СИП сечением до 25 мм² на ж/б опорах (1 цепное исполнение) | [6 empty] | 454.4606 | ср. значение на 1км.
Строительство ВЛИ-0,4 кВ, ТП-37/0,4 кВ для технологического присоединения Рамазанова Д.Г. расположенного по адресу: РБ, Федоровский район, с. Федоровка, ул.Кольцевая 3 |  |  | 2016 | 0.4 | 120 | 81.3 | 75.66
Строительство ВЛ-0,4 кВ от Ф-4, ТП 3686, для технологического присоединения Пьячева Н.Л. по адресу: с. Новобелокатай, ул. Жукова д.1Б |  |  | 2016 | 0.4 | 37 | 28.6 | 8.9479
Строительство ВЛ-0,4 кВ Ф-2 от КТП 8117 для технологического присоединения Мосейко Л.Р. по адресу: с.Шаран, ул. Ульяновская, д.8А |  |  | 2016 | 0.4 | 45 | 28.6 | 17.33
Строительство ВЛ-0,4 кВ от Ф-1 КТПН-4696/100 кВА для технологического присоединения ООО "Кристалл" по адресу: с. В-Киги ул. Российская д.33А |  |  | 2016 | 0.4 | 33 | 81.3 | 10.56
Строительство ВЛ-0,4 кВ от Ф-2 КТП 436 для технологического присоединения Сайфутдиновой З.З. по адресу: РБ, Архангельский район, д.Приуралье, ул. Южная д.29 |  |  | 2016 | 0.4 | 23 | 81.3 | 9.38
Строительство ВЛ-0,4 кВ Ф-1 от КТПК-4355 для технологического присоединения Хаметы И.В. по адресу: РБ, Архангельский район, с. Архангельское, ул. Р.Гареева 40 |  |  | 2016 | 0.4 | 20 | 81.3 | 9.58
Строительство ВЛИ-0,4кВ для технологического присоединения Сафарова И.Д., по адресу с.В.Киги, ул.Ибрагимова 36а. |  |  | 2016 | 0.4 | 45 | 81.3 | 25.758
Строительство ВЛ-0,4 кВ от Л-1 КТП 0570 для технологического присоединения Кагарамовой Р.Р. по адресу: РБ, Архангельский район, с.Архангельское, ул.Солнечная д.38 |  |  | 2016 | 0.4 | 18 | 81.3 | 8.68 |  | 572.4 | 587.4795 | -15.0795 | -2.567%
Строительство ВЛ-0,4 кВ от Л-1 КТП 4337 для технологического присоединения Усачев А.В. по адресу: РБ, Архангельский район, с.Архангельское, ул. М.Пстыго, д.48 |  |  | 2016 | 0.4 | 60 | 81.3 | 19.035
Строительство ВЛ-0,4 кВ от Л-1 КТП 4337 для технологического присоединения Абхалимовой Г.Г. по адресу: РБ, Архангельский район, с. Архангельское, пер Озерный, д.39 |  |  | 2016 | 0.4 | 70 | 81.3 | 29.12
1.2.7. ВЛИ 0,4 кВ проводом СИП сечением до 35 мм² на ж/б опорах (1 цепное исполнение) | [6 empty] | 492.9072
Строительство ВЛ-0,4 кВ от Ф-4, ТП 3633, для технологического присоединения Ханнанова С.С. по адресу: с. Новобелокатай, ул. Нагорная д.42А |  |  | 2016 | 0.4 | 126 | 100 | 66.8058
Строительство ВЛИ-0,4 кВ Ф-3 от КТПН 8706 для технологического присоединения Сунагатуллин Р.В. по адресу: с.Шаран, ул. Ключевая, д.70 |  |  | 2016 | 0.4 | 150 | 100 | 77.61
Строительство ВЛ-0,4 кВ от ТП-4702 для технологического присоединения Фатихова О.Р. по адресу: с.В-Киги ул. М.Сахаутдиновой, 28 |  |  | 2016 | 0.4 | 125 | 100 | 53.24
1.2.8. ВЛИ 0,4 кВ проводом СИП сечением до 50 мм² на ж/б опорах (1 цепное исполнение) | [6 empty] | 981.2357 | ср. значение на 1км.
Строительство ВЛ-0,4 кВ от РУ-0,4 кВ КТП №5 для технологического присоединения ООО "Агрогаз" по адресу Стерлибашево, ул. Тукаева д. 12 Б |  |  | 2016 | 0.4 | 574 | 121.9 | 162.75
Строительство ВЛ-0,4 кВ от РУ-0,4 кВ КТПК-400/10/0,4 №36 для технологического присоединения Туктарова О.З. по адресу Стерлибашево, ул. Тукаева, д.91 Е |  |  | 2016 | 0.4 | 140 | 121.9 | 70.06
Строительство ВЛ-0,4 кВ от КТПК(ВВ)-250/10/0,4 (ТП-55) для технологического присоединения Шариповой Г.Р. по адресу Стерлибашево, ул. Султангалеева, д.96 |  |  | 2016 | 0.4 | 280 | 121.9 | 61.4
Строительство ВЛ-0,4 от Ф-2 ТП-3712 для технологического присоединения Хуснутдинова по адресу: с.Новобелокатай, ул. Красноусольская д.9 |  |  | 2016 | 0.4 | 75 | 121.9 | 41.1895
Строительство ВЛИ-0,4кВ от Ф-3 КТПН 1501 для технологического присоединения Федоровой Е.В. по адресу: РБ, г.Мелеуз, ул. Бикбая, 119 |  |  | 2016 | 0.4 | 150 | 121.9 | 35.28
Строительство ВЛИ-0,4кВ от Ф-4 КТПН 5183 для технологического присоединения Николаева С.Е. по адресу: РБ, г.Мелеуз, СНТ "Черемушка", рйаон р.Мелеузка, уч.146 а |  |  | 2016 | 0.4 | 230 | 121.9 | 107.06
Строительство ВЛИ-0,4кВ от Ф-4 КТПН 5183 для технологического присоединения Фадеева А.Н. по адресу: РБ, г.Мелеуз, СНТ "Черемушка", рйаон р.Мелеузка, уч.156 |  |  | 2016 | 0.4 | 200 | 121.9 | 99.8
Строительство ВЛИ-0,4 кВ от Ф-1 ТП 4701 для технологического присоединения Шарифуллина В.В. по адресу: с. В.Киги, ул. Ризы Шафи, 50 |  |  | 2016 | 0.4 | 290 | 121.9 | 116.79
Строительство ВЛИ-0,4 кВ от Ф-1 КТПК-4704 для технологического присоединения Манушина А.Н. по адресу: с. В-Киги ул. Российская, 73 |  |  | 2016 | 0.4 | 280 | 121.9 | 109.49
Строительство ВЛИ-0,4 кВ от Ф-1 КТПК-4701 для технологического присоединения Латыпова А.В. по адресу: с. В-Киги ул. Ризы Шафи, 15 |  |  | 2016 | 0.4 | 300 | 121.9 | 114.87
Строительство ВЛИ-0,4 кВ от Ф-2 КТПК-4702 для технологического присоединения Мингажева Г.Д. по адресу: с. В-Киги ул. Зили Ахуновой, 13 |  |  | 2016 | 0.4 | 420 | 121.9 | 161.5
Строительство ВЛ-0,4 кВ от Ф-2 ТП-4702 для технологического присоединения Халиловой Е.В. по адресу: с. В-Киги ул З.Ахуновой, 2 |  |  | 2016 | 0.4 | 250 | 121.9 | 88.21
Строительство ВЛ-0,4 кВ от ТП-4702 Ф-2 для технологического присоединения Сайфутдиновой Г.З. по адресу: с. В-Киги ул З.Ахуновой, 16 |  |  | 2016 | 0.4 | 390 | 121.9 | 152.24
Строительство ВЛ-0,4 кВ от ТП-4704 Ф-2 для технологического присоединения Мухамедьянова А.Г. по адресу: с. В-Киги ул. М.Сахаутдиновой, 88 |  |  | 2016 | 0.4 | 140 | 121.9 | 66.06
Строительство ВЛИ-0,4 кВ от Ф-1 КТПН-2691 для технологического присоединения гр. Миндибаева С.Д. по адресу: с.Большеустьикинское, ул.С.Юлаева, 27 |  |  | 2016 | 0.4 | 85 | 121.9 | 35.45
Строительство ВЛ-0,4кВ для технологического присоединения жилых домов в мкр.Северный, с.Стерлибашево |  |  | 2016 | 0.4 | 2006 | 121.9 | 1961.512
Строительство ВЛ-0,4кВ для технологического присоединения жилых домов в мкр.Чесноковка, с.Красноусольский |  |  | 2016 | 0.4 | 783 | 121.9 | 903.2728 |  | 977.8225 | 818.2343 | 159.5882 | 19.5%
Строительство ВЛ-0,4кВ для технологического присоединения жилых домов в мкр.Самарка, с.Красноусольский |  |  | 2016 | 0.4 | 389 | 121.9 | 577.3399 |  | 1153.6051 | 818.2343 | 335.3708 | 40.99%
Строительство ВЛ-0,4кВ для технологического присоединения жилых домов в с.Красноусольский |  |  | 2016 | 0.4 | 1135 | 121.9 | 1283.9299 |  | 1484.1644 | 818.2343 | 665.9301 | 81.39%
ВЛИ 0,4кВ для ТП потребителей в мкр.Молодежный в с.Красноусольский |  |  | 2016 | 0.4 | 852 | 121.9 | 1252.9338 |  | 1131.2157 | 818.2343 | 312.9815 | 38.25%
Строительство ВЛ-0,4кВ для технологического присоединения жилых домов в мкр.Южный, с.Киргиз-Мияки |  |  | 2016 | 0.4 | 4066 | 121.9 | 4722.9286 |  | 1470.5796 | 818.2343 | 652.3453 | 79.73%
Строительство ВЛ-0,4кВ для технологического присоединения жилых домов в с.Верхние Киги, по улицам: Х.Давлетшиной, И.Гайнетдинова, Х.Карима, З.Ахуновой |  |  | 2016 | 0.4 | 1202 | 121.9 | 1603.0033 |  | 1161.5663 | 818.2343 | 343.332 | 41.96%
Строительство ВЛ-0,4кВ для технологического присоединения жилых домов в мкр.Северный, с.Шаран |  |  | 2016 | 0.4 | 1340 | 121.9 | 1164.1644 |  | 1333.6134 | 818.2343 | 515.3792 | 62.99%
Строительство ВЛ-0,4кВ для технологического присоединения жилого дома по адресу: с.Шаран, ул.Закира Хадия 20 |  |  | 2016 | 0.4 | 124 | 121.9 | 133.088 |  | 868.7794 | 818.2343 | 50.5451 | 6.177%
Строительство ВЛ-0,4кВ для технологического присоединения жилого дома по адресу: архангельский р-н., д.Приуралье, ул.Свобода 1 |  |  | 2016 | 0.4 | 855 | 121.9 | 1157.2873 |  | 1073.2903 | 818.2343 | 255.0561 | 31.17%
ВЛИ 0,4кВ для ТП потребителей в мкр.Сабантуй в с.Красноусольский |  |  | 2016 | 0.4 | 1013 | 121.9 | 1178.493 |  | 1353.5524 | 818.2343 | 535.3182 | 65.42%
Строительство ВЛ-0,4 кВ от Л-1 КТП 4352 для технологического присоединения Цируль Д.А. по адресу: с.Архангельское, ул.Паркетная д.8 |  |  | 2016 | 0.4 | 250 | 121.9 | 124.5372 |  | 1163.3692 | 818.2343 | 345.135 | 42.18%
1.2.9. ВЛИ 0,4 кВ проводом СИП сечением до 70 мм² на ж/б опорах (1 цепное исполнение) | [6 empty] | 824.3402 | ср. значение на 1км.
Строительство ВЛИ-0,4кВ для технологического присоединения многоквартирного дома по адресу с.Красноусольский, ул.Чушкина 13. |  |  | 2016 | 0.4 | 180 | 150.1 | 312.68
Строительство ВЛИ-0,4 КТПН-3638 для технологического присоединения ИП Ибатуллин М.М. по адресу: с.Новобелокатай, ул. Советская д.138 |  |  | 2016 | 0.4 | 330 | 150.1 | 107.7335 |  | 1737.1114 | 934.8311 | 802.2803 | 85.82%
1.2.10. ВЛИ 0,4 кВ проводом СИП сечением до 95 мм² на ж/б опорах (1 цепное исполнение)
<пообъектная расшифровка>
1.2.11. ВЛИ 0,4 кВ проводом СИП сечением 120 мм² на ж/б опорах (1 цепное исполнение)
<пообъектная расшифровка>
1.2.12. ВЛИ 0,4 кВ проводом СИП сечением 150 мм² на ж/б опорах (1 цепное исполнение)
<пообъектная расшифровка>
1.2.14. ВЛИ 0,4 кВ с проводом АС сечением до 35 мм² на ж/б опорах (1 цепное исполнение)
<пообъектная расшифровка>
1.2.15. ВЛИ 0,4 кВ с проводом АС сечением до 50 мм² на ж/б опорах (1 цепное исполнение) | [6 empty] | 306.8109 | ср. значение на 1км.
Строительство ВЛ-0,4 от Ф-1 КТПН-3607 для технологического присоединения Усмановой З.Г. по адресу: с.Новобелокатай, ул. Первомайская д.59 А |  |  | 2016 | 0.4 | 115 | 134.4 | 35.2833
1.3. ВЛ 0,4 кВ по существующим опорам
1.3.1. ВЛИ 0,4 кВ проводом АС с площадью поперечного сечения (50) по существующим опорам
<пообъектная расшифровка>
1.3.2. ВЛИ 0,4 кВ проводом СИП сечением до 16 мм² по существующим опорам | [6 empty] | 46.6667 | ср. значение на 1км.
Монтаж дополнительно двух фаз от опоры №4 до опоры №2 ВЛ-0,4 кВ от Ф-1 КТПН-27 для технологического присоединения Файзуллина Х.Б. по адресу: Стерлибашево, ул. Объездная, д.15-1А |  |  | 2016 | 0.4 | 62 | 62.5 | 2.07
Строительство ВЛ-0,4кВ от Ф1 ТП5801 для технологического присоединения жилого дома Галимова А.Ш. по адресу: РБ Караидельский р-н, н.п. Абдуллино, ул. Черёмуховая-1 |  |  | 2016 | 0.4 | 21 | 62.5 | 1.16
Строительство ВЛ-0,4кВ от Ф1 КТПК-ТВВ-5718 100/10-0,4 для технологического присоединения жилого дома Шакировой Г.М. по адресу: РБ Караидельский р-н, н.п. Атняш, ул. Колхозная-12 |  |  | 2016 | 0.4 | 15 | 22 | 1.05
Монтаж дополнительных двух фаз ВЛ-0,4 кВ от Ф-2 КТПН 4330 для технологического присоединения Каданцева П.А. по адресу: РБ, Архангельский район, с. Архангельское, ул. Пушкина, д.92 |  |  | 2016 | 0.4 | 11 | 62.5 | 1.6
Монтаж дополнительных 2х фаз от оп.№31 ВЛ-0,4 кВ Ф-1 КТП 4337 для технологического присоединения Сурина У.А. по адресу: РБ, Архангельский район, с. Архангельское, ул. Ворошилова д.1 а |  |  | 2016 | 0.4 | 71 | 62.5 | 2.42
Монтаж дополнительно 2х фаз от оп.№28 ВЛ-0,4 кВ Ф-1 КТПН 43/250 (Паркетный-Промзавод) для технологического присоединения Разумняк Н.Н. по адресу: РБ, Архангельский район, северо-восточнее с. Архангельское инв.№2508 лит.Б |  |  | 2016 | 0.4 | 134 | 62.5 | 7.52
Монтаж дополнительных двух фаз ВЛ-0,4 кВ от опоры №79 Л-4 КТП 4323 для технологического присоединения ООО "Ангара" по адресу: с. Архангельское, ул. Ульяновых д.9А |  |  | 2016 | 0.4 | 100 | 62.5 | 3.5
1.3.3. ВЛИ 0,4 кВ проводом СИП сечением до 25 мм² по существующим опорам | [6 empty] | 113.1034 | ср. значение на 1км.
Строительство ВЛ-0,4 кВ от Ф-4 ЗТП-16 для технологического присоединения Шарафутдиновой Р.С. по адресу: РБ, Архангельский район, с. Архангельское, ул. Е.Сазонова, д. 23/3 |  |  | 2016 | 0.4 | 58 | 62.5 | 6.56
1.3.4. ВЛИ 0,4 кВ проводом СИП сечением до 35 мм² по существующим опорам | [6 empty] | 408 | ср. значение на 1км.
ВЛ-0,4 кВ от Ф-1 жб/о 0,1 км КТПН-2691 для технического присоединения гр.Каюмова Н.Н. по адресу: с.Большеустьикинское, ул.С.Юлаева, 55 |  |  | 2016 | 0.4 | 100 | 100 | 40.8
1.3.5. ВЛИ 0,4 кВ проводом СИП сечением до 50 мм² по существующим опорам | [6 empty] | 161.5716
Строительство ВЛИ-0,4 кВ от КТПК-4703 для технологического присоединения Гатауллина Р.Р. по адресу: В.Киги, ул. Зии Нуриева, 16 |  |  | 2016 | 0.4 | 524 | 121.9 | 84.73
Монтаж ВЛ-0,4 кВ от Ф-3 КТП-4600/100 кВа для технологического присоединения Усманова Р.Р. по адресу: с. В.Киги ул. Нагорная, 21 А |  |  | 2016 | 0.4 | 125 | 121.9 | 20.13
1.3.6. ВЛИ 0,4 кВ проводом СИП сечением до 70 мм² по существующим опорам | [6 empty] | 243.1211 | ср. значение на 1км.
Монтаж ВЛИ-0,4 кВ от КТП-8129 Л-4 для технологического присоединения ИП Ибатуллин М.М. по адресу: с. Шаран, ул.Красная, д.1 |  |  | 2016 | 0.4 | 160 | 150.1 | 37.42
Строительство ВЛИ-0,4кВ для технологического присоединения ИП Скрябин С.А., по адресу с.Новобелокатай, ул.Советская 125. |  |  | 2016 | 0.4 | 400 | 150.1 | 77.2194 |  | 193.0485 | 454.6368 | -261.5883 | -57.54%
Строительство ВЛИ-0,4кВ для технологического присоединения ИП Ибатулина Е.М.., по адресу с.В.Киги, ул.Ленина 126. |  |  | 2016 | 0.4 | 190 | 150.1 | 41.6736 |  | 219.3345 | 454.6368 | -235.3023 | -51.76%
Строительство ВЛИ-0,4кВ для технологического присоединения ИП Ибатулин М.М.., по адресу с.Новобелокатай, ул.Советская 138. |  |  | 2016 | 0.4 | 330 | 150.1 | 107.7335 |  | 326.465 | 454.6368 | -128.1718 | -28.19%
Строительство ВЛИ-0,4кВ для технологического присоединения ИП Ибатулин М.М.., по адресу с.Шаран, ул.Красная 1. |  |  | 2016 | 0.4 | 160 | 150.1 | 37.4237 |  | 233.8981 | 454.6368 | -220.7387 | -48.55%
1.3.8. ВЛИ 0,4 кВ проводом АС с площадью поперечного сечения (35) по существующим опорам | [6 empty] | 162.5373 | ср. значение на 1км.
Строительство ВЛ-0,4 кВ от Ф-3, КТПН 3607, для технологичнского присоединения Крылова Е.Н. по адресу, с.Новобелокатай, ул. Социалистическая, д.74 кв.2 |  |  | 2016 | 0.4 | 134 | 37.4 | 21.78
ВЛ 6-10
1.5. ВЛ 6-10 кВ (железобетонные опоры)
1.5.1.1. ВЛЗ 6 кВ с проводом СИП сечением до 35 мм² на ж/б опорах (1 цепное исполнение)
<пообъектная расшифровка>
1.5.1.2. ВЛЗ 10 кВ с проводом СИП сечением до 35 мм² на ж/б опорах (1 цепное исполнение)
<пообъектная расшифровка>
1.5.2.1. ВЛЗ 6 кВ с проводом СИП сечением до 50 мм² на ж/б опорах (1 цепное исполнение)
<пообъектная расшифровка>
1.5.2.2. ВЛЗ 10 кВ с проводом СИП сечением до 50 мм² на ж/б опорах (1 цепное исполнение) | [6 empty] | 1911.6067 | ср. значение на 1км.
Строительство ВЛЗ-10 кВ, КТП-10/0,4 кВ для технологического присоединения скважины №6 в РБ, Федоровский район, с. Федоровка, ул. Парковая |  |  | 2016 | 10 | 542 | 4031.3 | 385.1
ВЛЗ-10кВ, установка КТП для технологического присоединения МБОУ СОШ №1 в с.Федоровка МР Федоровский район РБ, ул.Спортивная 25 |  |  | 2016 | 10 | 10 | 4031.3 | 82.72
Строительство ВЛ-10кВ для технологического присоединения жилых домов в мкр.Северный, с.Шаран |  |  | 2016 | 10 | 845 | 4026.57 | 1487.9209 |  | 1760.8532 | 1102.1537 | 658.6995 | 59.76%
Строительство ВЛ-10кВ для технологического присоединения жилого дома по адресу: с.Шаран, ул.Закира Хадия 20 |  |  | 2016 | 10 | 460 | 4026.57 | 1188.214 |  | 2583.0738 | 1102.1537 | 1480.9201 | 134.4%
Строительство ВЛ-10кВ для технологического присоединения жилых домов в мкр.Чесноковка, с.Красноусольский |  |  | 2016 | 10 | 368 | 4026.57 | 893.6353 |  | 2428.3567 | 1102.1537 | 1326.203 | 120.3%
Строительство ВЛ-10кВ для технологического присоединения жилых домов в мкр.Самарка, с.Красноусольский |  |  | 2016 | 10 | 652 | 4026.57 | 1317.2527 |  | 2020.3263 | 1102.1537 | 918.1726 | 83.31%
Строительство ВЛ-10кВ для технологического присоединения жилого дома по адресу: архангельский р-н., д.Приуралье, ул.Свобода 1 |  |  | 2016 | 10 | 352 | 4026.57 | 634.551 |  | 1802.7017 | 1102.1537 | 700.548 | 63.56%
ВЛЗ-10кВ мкр.Тугайлы, г.Мелеуз |  |  | 2016 | 10 | 828 | 4026.57 | 2192.2947 |  | 2647.6989 | 1102.1537 | 1545.5452 | 140.2%
Строительство ВЛ-10кВ для технологического присоединения МБОУ СОШ №1 в с.Федоровка МР Федоровский район РБ, ул.Спортивная 25 |  |  | 2016 | 10 | 10 | 4026.57 | 82.7197 |  | 8271.965 | 1102.1537 | 7169.8113 | 650.5%
Строительство ВЛ-10кВ для технологического присоединения детского сада на 120 мест в с.Красноусольский Гафурийского района РБ , ул.Чушкина 12 |  |  | 2016 | 10 | 38 | 4026.57 | 144.1161 |  | 3792.5287 | 1102.1537 | 2690.375 | 244.1%
Строительство ВЛ-10кВ для технологического присоединения скважинных насосов в с.В.Киги, в 1500м от ориентира по направлению на Ю-З |  |  | 2016 | 10 | 125 | 4026.57 | 80.0134 |  | 640.1074 | 1102.1537 | -462.0463 | -41.92%
Строительство ВЛ-10кВ для технологического присоединения потребителя по адресу: с.Большеустьикинское, ул.Трактовая 18а |  |  | 2016 | 10 | 23 | 4026.57 | 114.834 |  | 4992.7826 | 1102.1537 | 3890.6289 | 353%
Строительство ВЛ-10кВ для технологического присоединения скважины №1 АСП Большеустьикинский с/с, с.Большеустьикинское |  |  | 2016 | 10 | 509 | 4026.57 | 499.6994 |  | 981.7276 | 1102.1537 | -120.4261 | -10.93%
1.5.3.1. ВЛЗ 6 кВ с проводом СИП сечением до 70 мм² на ж/б опорах (1 цепное исполнение)
<пообъектная расшифровка>
1.5.3.2. ВЛЗ 10 кВ с проводом СИП сечением до 70 мм² на ж/б опорах (1 цепное исполнение)
<пообъектная расшифровка>
1.5.4.1. ВЛЗ 6 кВ с проводом СИП сечением до 70 мм² на ж/б опорах (2 цепное исполнение)
<пообъектная расшифровка>
1.5.4.2. ВЛЗ 10 кВ с проводом СИП сечением до 70 мм² на ж/б опорах (2 цепное исполнение)
<пообъектная расшифровка>
1.5.5.1. ВЛЗ 6 кВ с проводом СИП сечением до 95 мм² на ж/б опорах (1 цепное исполнение)
<пообъектная расшифровка>
1.5.5.2. ВЛЗ 10 кВ с проводом СИП сечением до 95 мм² на ж/б опорах (1 цепное исполнение)
<пообъектная расшифровка>
1.5.6.2. ВЛЗ 10 кВ с проводом СИП сечением до 95 мм² на ж/б опорах (2 цепное исполнение)
<пообъектная расшифровка>
1.5.7.2. ВЛЗ 10 кВ с проводом СИП сечением до 120 мм² на ж/б опорах (1 цепное исполнение)
<пообъектная расшифровка>
1.5.8.2. ВЛЗ 10 кВ с проводом СИП сечением до 150 мм² на ж/б опорах (1 цепное исполнение)
<пообъектная расшифровка>
1.5.9.1. ВЛЗ 6 кВ с проводом СИП сечением до 120 мм² на ж/б опорах (2 цепное исполнение) | 1.5.9.1. ВЛЗ 6 кВ с проводом СИП сечением до 120 мм² на ж/б опорах (2 цепное исполнение)
<пообъектная расшифровка>
1.5.10.1. ВЛЗ 6 кВ с проводом АС сечением до 35 мм² на ж/б опорах (1 цепное исполнение)
<пообъектная расшифровка>
1.5.10.2. ВЛЗ 10 кВ с проводом АС сечением до 35 мм² на ж/б опорах (1 цепное исполнение)
<пообъектная расшифровка>
1.5.11.1. ВЛЗ 6 кВ с проводом АС сечением до 50 мм² на ж/б опорах (1 цепное исполнение)
<пообъектная расшифровка>
1.5.11.2. ВЛЗ 10 кВ с проводом АС сечением до 50 мм² на ж/б опорах (1 цепное исполнение)
<пообъектная расшифровка>
1.5.12.1. ВЛЗ 6 кВ с проводом АС сечением до 70 мм² на ж/б опорах (1 цепное исполнение) | 1.5.12.1. ВЛЗ 6 кВ с проводом АС сечением до 70 мм² на ж/б опорах (1 цепное исполнение)
<пообъектная расшифровка>
1.5.12.2. ВЛЗ 10 кВ с проводом АС сечением до 70 мм² на ж/б опорах (1 цепное исполнение)
<пообъектная расшифровка>
1.5.13.1. ВЛЗ 6 кВ с проводом АС сечением до 95 мм² на ж/б опорах (1 цепное исполнение) | 1.5.13.1. ВЛЗ 6 кВ с проводом АС сечением до 95 мм² на ж/б опорах (1 цепное исполнение)
<пообъектная расшифровка>
1.6. ВЛ 6-10 кВ по существующим опорам
1.6.1.1. ВЛЗ 6 кВ с проводом СИП сечением до 50 мм² по существующим опорам
<пообъектная расшифровка>
1.6.1.2. ВЛЗ 10 кВ с проводом СИП сечением до 50 мм² по существующим опорам
<пообъектная расшифровка>
1.6.2.2. ВЛЗ 10 кВ с проводом СИП сечением до 70 мм² по существующим опорам
<пообъектная расшифровка>
2. Строительство кабельных линий
2.1. КЛ 0,4 кВ
2.1.1. Кабель бронированный с изоляцией из сшитого полиэтилена и алюминиевой токопроводящей жилой
2.1.1.1. КЛ 0,4 кВ кабелем марки АПвБбШв сечением 4х50 мм² (1 цепное исполнение) в траншее
<пообъектная расшифровка>
2.1.1.2. КЛ 0,4 кВ кабелем марки АПвБбШв сечением 4х70 мм² (1 цепное исполнение) в траншее
<пообъектная расшифровка>
2.1.1.3. КЛ 0,4 кВ кабелем марки АПвБбШв сечением 4х95 мм² (1 цепное исполнение) в траншее
<пообъектная расшифровка>
2.1.1.4. КЛ 0,4 кВ кабелем марки АПвБбШв сечением 4х120 мм² (1 цепное исполнение) в траншее
<пообъектная расшифровка>
2.1.1.5. КЛ 0,4 кВ кабелем марки АПвБбШв сечением 4х150 мм² (1 цепное исполнение) в траншее
<пообъектная расшифровка>
2.1.1.6. КЛ 0,4 кВ кабелем марки АПвБбШв сечением 4х185 мм² (1 цепное исполнение) в траншее
<пообъектная расшифровка>
2.1.1.7. КЛ 0,4 кВ кабелем марки АПвБбШв сечением 4х240 мм² (1 цепное исполнение) в траншее
<пообъектная расшифровка>
2.1.1.8. КЛ 0,4 кВ кабелем марки АПвБбШв сечением 4х70 мм² (2 цепное исполнение) в траншее
<пообъектная расшифровка>
2.1.1.9. КЛ 0,4 кВ кабелем марки АПвБбШв сечением 4х95 мм² (2 цепное исполнение) в траншее
<пообъектная расшифровка>
2.1.1.10. КЛ 0,4 кВ кабелем марки АПвБбШв сечением 4х120 мм² (2 цепное исполнение) в траншее
<пообъектная расшифровка>
2.1.1.11. КЛ 0,4 кВ кабелем марки АПвБбШв сечением 4х150 мм² (2 цепное исполнение) в траншее
<пообъектная расшифровка>
2.1.1.12. КЛ 0,4 кВ кабелем марки АПвБбШв сечением 4х185 мм² (2 цепное исполнение) в траншее
<пообъектная расшифровка>
2.1.1.13. КЛ 0,4 кВ кабелем марки АПвБбШв сечением 4х240 мм² (2 цепное исполнение) в траншее
<пообъектная расшифровка>
2.1.1.14. КЛ 0,4 кВ кабелем марки АПвБбШв сечением 4х35 мм² (1 цепное исполнение) в траншее
<пообъектная расшифровка>
2.1.1.15. КЛ 0,4 кВ кабелем марки АПвБбШв сечением 4х25 мм² (1 цепное исполнение) в траншее
<пообъектная расшифровка>
2.1.1.16. КЛ 0,4 кВ кабелем марки АПвБбШв сечением 4х16 мм² (1 цепное исполнение) в траншее
<пообъектная расшифровка>
2.1.2. Кабель бронированный с изоляцией из ПВХ пластиката и алюминевой токопроводящей жилой
2.1.2.1. КЛ 0,4 кВ кабелем АВБбШв сечением 4х50 мм² (1 цепное исполнение) в траншее
<пообъектная расшифровка>
2.1.2.2. КЛ 0,4 кВ кабелем АВБбШв сечением 4х70 мм² (1 цепное исполнение) в траншее
<пообъектная расшифровка>
2.1.2.3. КЛ 0,4 кВ кабелем АВБбШв сечением 4х95 мм² (1 цепное исполнение) в траншее
<пообъектная расшифровка>
2.1.2.4. КЛ 0,4 кВ кабелем АВБбШв сечением 4х120 мм² (1 цепное исполнение) в траншее
<пообъектная расшифровка>
2.1.2.5. КЛ 0,4 кВ кабелем АВБбШв сечением 4х150 мм² (1 цепное исполнение) в траншее
<пообъектная расшифровка>
2.1.2.7. КЛ 0,4 кВ кабелем АВБбШв сечением 4х240 мм² (1 цепное исполнение) в траншее | 2.1.2.7. КЛ 0,4 кВ кабелем АВБбШв сечением 4х240 мм² (1 цепное исполнение) в траншее
<пообъектная расшифровка>
2.1.2.8. КЛ 0,4 кВ кабелем АВБбШв сечением 4х35 мм² (1 цепное исполнение) в траншее | 2.1.2.8. КЛ 0,4 кВ кабелем АВБбШв сечением 4х35 мм² (1 цепное исполнение) в траншее
<пообъектная расшифровка>
2.1.3. Кабель бронированный с изоляцией из сшитого полиэтилена и медной токопроводящей жилой
2.1.3.1. КЛ 0,4 кВ кабелем ПвБбШв сечением 4х25 мм² (1 цепное исполнение) в траншее
<пообъектная расшифровка>
2.1.3.8. КЛ 0,4 кВ кабелем ПвБбШв сечением 4х240 мм² (1 цепное исполнение) в траншее
<пообъектная расшифровка>
2.1.4. Кабель силовой
2.1.4.2. КЛ 0,4 кВ кабелем ААШвУ сечением 3х70 мм² (1 цепное исполнение) в траншее
<пообъектная расшифровка>
2.1.4.3. КЛ 0,4 кВ кабелем ААШвУ сечением 3х95 мм² (1 цепное исполнение) в траншее | 2.1.4.3. КЛ 0,4 кВ кабелем ААШвУ сечением 3х95 мм² (1 цепное исполнение) в траншее
<пообъектная расшифровка>
2.1.4.4. КЛ 0,4 кВ кабелем ААШвУ сечением 3х120 мм² (1 цепное исполнение) в траншее | 2.1.4.4. КЛ 0,4 кВ кабелем ААШвУ сечением 3х120 мм² (1 цепное исполнение) в траншее
<пообъектная расшифровка>
2.1.4.5. КЛ 0,4 кВ кабелем ААШв сечением 4х120 мм² в траншее | 2.1.4.5. КЛ 0,4 кВ кабелем ААШв сечением 4х120 мм² в траншее
<пообъектная расшифровка>
2.1.4.6. КЛ 0,4 кВ кабелем ААШв сечением 4х240 мм² в траншее
<пообъектная расшифровка>
2.1.4.9. КЛ 0,4 кВ кабелем ВБбШв сечением 4х95 мм² в траншее | 2.1.4.9. КЛ 0,4 кВ кабелем ВБбШв сечением 4х95 мм² в траншее
<пообъектная расшифровка>
2.1.4.11. КЛ 0,4 кВ кабелем АВВГ 4х35 мм² в траншее | 2.1.4.11. КЛ 0,4 кВ кабелем АВВГ 4х35 мм² в траншее
<пообъектная расшифровка>
2.1.4.12. КЛ 0,4 кВ кабелем АВВГ 4х50 мм² в траншее
<пообъектная расшифровка>
2.1.4.13. КЛ 0,4 кВ кабелем АВВГ 4х70 мм² в траншее
<пообъектная расшифровка>
2.1.4.14. КЛ 0,4 кВ кабелем АВВГ 4х95 мм² в траншее | 2.1.4.14. КЛ 0,4 кВ кабелем АВВГ 4х95 мм² в траншее
<пообъектная расшифровка>
2.1.4.17. КЛ 0,4 кВ кабелем ААБ2л-1 сечением 4х70 мм² в траншее | 2.1.4.17. КЛ 0,4 кВ кабелем ААБ2л-1 сечением 4х70 мм² в траншее
<пообъектная расшифровка>
2.1.4.18. КЛ 0,4 кВ кабелем АВВГ 4х25 мм² в траншее | 2.1.4.18. КЛ 0,4 кВ кабелем АВВГ 4х25 мм² в траншее
<пообъектная расшифровка>
2.1.4.19. КЛ 0,4 кВ кабелем ААШв сечением 4х50 мм² в траншее | 2.1.4.19. КЛ 0,4 кВ кабелем ААШв сечением 4х50 мм² в траншее
<пообъектная расшифровка>
2.1.4.20. КЛ 0,4 кВ кабелем ААШв сечением 4х35 мм² в траншее
<пообъектная расшифровка>
2.1.4.21. КЛ 0,4 кВ кабелем ААШв сечением 4х95 мм² в траншее
<пообъектная расшифровка>
2.1.4.22. КЛ 0,4 кВ кабелем ААШв сечением 4х185 мм² в траншее
<пообъектная расшифровка>
2.1.4.23. КЛ 0,4 кВ кабелем ААШв сечением 4х150 мм² в траншее
<пообъектная расшифровка>
2.2. КЛ 6-10 кВ
2.2.1. Кабель с изоляцией из сшитого полиэтилена и алюминиевой токопроводящей жилой
2.2.1.1.1 КЛ 6 кВ кабелем марки АПвПу сечением до 3х(1х50 мм²) (1 цепное исполнение) в траншее
<пообъектная расшифровка>
2.2.1.2.1 КЛ 6 кВ кабелем марки АПвПу сечением до 3х(1х70 мм²) (1 цепное исполнение) в траншее
<пообъектная расшифровка>
2.2.1.2.2 КЛ 10 кВ кабелем марки АПвПу сечением до 3х(1х70 мм²) (1 цепное исполнение) в траншее
<пообъектная расшифровка>
2.2.1.3.1 КЛ 6 кВ кабелем марки АПвПу сечением до 3х(1х95 мм²) (1 цепное исполнение) в траншее
<пообъектная расшифровка>
2.2.1.3.2 КЛ 10 кВ кабелем марки АПвПу сечением до 3х(1х95 мм²) (1 цепное исполнение) в траншее
<пообъектная расшифровка>
2.2.1.4.1 КЛ 6 кВ кабелем марки АПвПу сечением до 3х(1х120 мм²) (1 цепное исполнение) в траншее
<пообъектная расшифровка>
2.2.1.4.2 КЛ 10 кВ кабелем марки АПвПу сечением до 3х(1х120 мм²) (1 цепное исполнение) в траншее
<пообъектная расшифровка>
2.2.1.5.1 КЛ 6 кВ кабелем марки АПвПу сечением до 3х(1х185 мм²) (1 цепное исполнение) в траншее
<пообъектная расшифровка>
2.2.1.5.2 КЛ 10 кВ кабелем марки АПвПу сечением до 3х(1х185 мм²) (1 цепное исполнение) в траншее
<пообъектная расшифровка>
2.2.1.6.1 КЛ 6 кВ кабелем марки АПвПу сечением до 3х(1х240 мм²) (1 цепное исполнение) в траншее
<пообъектная расшифровка>
2.2.1.6.2 КЛ 10 кВ кабелем марки АПвПу сечением до 3х(1х240 мм²) (1 цепное исполнение) в траншее
<пообъектная расшифровка>
2.2.1.7.1 КЛ 6 кВ кабелем марки АПвПу сечением до 3х(1х400 мм²) (1 цепное исполнение) в траншее
<пообъектная расшифровка>
2.2.1.8.1 КЛ 6 кВ кабелем марки АПвПу сечением до 3х(1х500 мм²) (1 цепное исполнение) в траншее
<пообъектная расшифровка>
2.2.1.8.2 КЛ 10 кВ кабелем марки АПвПу сечением до 3х(1х500 мм²) (1 цепное исполнение) в траншее | 2.2.1.8.2 КЛ 10 кВ кабелем марки АПвПу сечением до 3х(1х500 мм²) (1 цепное исполнение) в траншее
<пообъектная расшифровка>
2.2.1.9.1 КЛ 6 кВ кабелем марки АПвПу сечением до 3х(1х630 мм²) (1 цепное исполнение) в траншее
<пообъектная расшифровка>
2.2.1.10.1 КЛ 6 кВ кабелем марки АПвПу сечением до 3х(1х240 мм²) (2 цепное исполнение) в траншее
<пообъектная расшифровка>
2.2.1.10.2 КЛ 10 кВ кабелем марки АПвПу сечением до 3х(1х240 мм²) (2 цепное исполнение) в траншее
<пообъектная расшифровка>
2.2.1.11.1 КЛ 6 кВ кабелем марки АПвПу сечением до 3х(1х500 мм²) (2 цепное исполнение) в траншее
<пообъектная расшифровка>
2.2.1.11.2 КЛ 10 кВ кабелем марки АПвПу сечением до 3х(1х500 мм²) (2 цепное исполнение) в траншее
<пообъектная расшифровка>
2.2.1.12.1 КЛ 6 кВ кабелем марки АПвПу сечением до 3х(1х150 мм²) (1 цепное исполнение) в траншее
<пообъектная расшифровка>
2.2.1.12.2 КЛ 10 кВ кабелем марки АПвПу сечением до 3х(1х150 мм²) (1 цепное исполнение) в траншее
<пообъектная расшифровка>
2.2.3. Кабель бронированный с бумажной изоляцией в свинцовой оболочке с алюминиевой токопроводящей жилой
2.2.3.4.2 КЛ 10 кВ кабелем АСБ сечением 3х120 мм² (1 цепное исполнение) в траншее
<пообъектная расшифровка>
2.2.3.5.1 КЛ 6 кВ кабелем АСБ сечением 3х150 мм² (1 цепное исполнение) в траншее
<пообъектная расшифровка>
2.2.3.7.1 КЛ 6 кВ кабелем АСБ сечением 3х240 мм² (1 цепное исполнение) в траншее
<пообъектная расшифровка>
2.2.4. Кабель бронированный в алюминиевой оболочке с алюминиевой токопроводящей жилой
2.2.4.1.1 КЛ 6 кВ кабелем ААБл-10 сечением 3х70 мм² (1 цепное исполнение) в траншее
<пообъектная расшифровка>
2.2.4.1.2 КЛ 10 кВ кабелем ААБл-10 сечением 3х70 мм² (1 цепное исполнение) в траншее
<пообъектная расшифровка>
2.2.4.2.1 КЛ 6 кВ кабелем ААБл-10 сечением 3х95 мм² (1 цепное исполнение) в траншее | 2.2.4.2.1 КЛ 6 кВ кабелем ААБл-10 сечением 3х95 мм² (1 цепное исполнение) в траншее
<пообъектная расшифровка>
2.2.4.2.2 КЛ 10 кВ кабелем ААБл-10 сечением 3х95 мм² (1 цепное исполнение) в траншее | 2.2.4.2.2 КЛ 10 кВ кабелем ААБл-10 сечением 3х95 мм² (1 цепное исполнение) в траншее
<пообъектная расшифровка>
2.2.4.3.1 КЛ 6 кВ кабелем ААБл-10 сечением 3х120 мм² (1 цепное исполнение) в траншее | 2.2.4.3.1 КЛ 6 кВ кабелем ААБл-10 сечением 3х120 мм² (1 цепное исполнение) в траншее
<пообъектная расшифровка>
2.2.4.4.1 КЛ 6 кВ кабелем ААБл-10 сечением 3х150 мм² (1 цепное исполнение) в траншее | 2.2.4.4.1 КЛ 6 кВ кабелем ААБл-10 сечением 3х150 мм² (1 цепное исполнение) в траншее
<пообъектная расшифровка>
2.2.4.5.1 КЛ 6 кВ кабелем ААБл-10 сечением 3х185 мм² (1 цепное исполнение) в траншее | 2.2.4.5.1 КЛ 6 кВ кабелем ААБл-10 сечением 3х185 мм² (1 цепное исполнение) в траншее
<пообъектная расшифровка>
2.2.4.5.2 КЛ 10 кВ кабелем ААБл-10 сечением 3х185 мм² (1 цепное исполнение) в траншее | 2.2.4.5.2 КЛ 10 кВ кабелем ААБл-10 сечением 3х185 мм² (1 цепное исполнение) в траншее
<пообъектная расшифровка>
2.2.4.6.1 КЛ 6 кВ кабелем ААБл-10 сечением 3х240 мм² (1 цепное исполнение) в траншее | 2.2.4.6.1 КЛ 6 кВ кабелем ААБл-10 сечением 3х240 мм² (1 цепное исполнение) в траншее
<пообъектная расшифровка>
2.2.4.6.2 КЛ 10 кВ кабелем ААБл-10 сечением 3х240 мм² (1 цепное исполнение) в траншее | 2.2.4.6.2 КЛ 10 кВ кабелем ААБл-10 сечением 3х240 мм² (1 цепное исполнение) в траншее
<пообъектная расшифровка>
2.2.4.9.1 КЛ 6 кВ кабелем ААБл-10 сечением 3х150 мм² (2 цепное исполнение) в траншее | 2.2.4.9.1 КЛ 6 кВ кабелем ААБл-10 сечением 3х150 мм² (2 цепное исполнение) в траншее
<пообъектная расшифровка>
2.2.4.10.2 КЛ 10 кВ кабелем ААБл-10 сечением 3х50 мм² (1 цепное исполнение) в траншее
<пообъектная расшифровка>
2.2.5. Кабель силовой
2.2.5.1.2 КЛ 10 кВ кабелем ААВлУ сечением 3х50 мм² (1 цепное исполнение) в траншее | 2.2.5.1.2 КЛ 10 кВ кабелем ААВлУ сечением 3х50 мм² (1 цепное исполнение) в траншее
<пообъектная расшифровка>
2.2.5.8.1 КЛ 6 кВ кабелем ААШв сечением 3х70 мм² (1 цепное исполнение) в траншее
<пообъектная расшифровка>
2.2.5.10.2 КЛ 10 кВ кабелем ААШв сечением 3х150 мм² (1 цепное исполнение) в траншее
<пообъектная расшифровка>
2.2.5.11.2 КЛ 10 кВ кабелем ААШв сечением 3х185 мм² (1 цепное исполнение) в траншее
<пообъектная расшифровка>
2.2.5.12.1 КЛ 6 кВ кабелем ААШв сечением 3х240 мм² (1 цепное исполнение) в траншее
<пообъектная расшифровка>
2.2.5.15.1 КЛ 6 кВ кабелем ААШвУ сечением 3х95 мм² (1 цепное исполнение) в траншее
<пообъектная расшифровка>
2.2.5.15.2 КЛ 10 кВ кабелем ААШвУ сечением 3х95 мм² (1 цепное исполнение) в траншее
<пообъектная расшифровка>
2.2.5.16.2 КЛ 10 кВ кабелем ААШвУ сечением 3х120 мм² (1 цепное исполнение) в траншее
<пообъектная расшифровка>
2.2.5.19.2 КЛ 10 кВ кабелем АСБлУ сечением 3х240 мм² в траншее
<пообъектная расшифровка>
2.2.5.33.1 КЛ 6 кВ кабелем АСБл сечением 3х240 мм² (1 цепное исполнение) в траншее
<пообъектная расшифровка>
2.2.5.33.2 КЛ 10 кВ кабелем АСБл сечением 3х240 мм² (1 цепное исполнение) в траншее
<пообъектная расшифровка>
2.2.5.34.1 КЛ 6 кВ кабелем ПвПу сечением 3х(1х500 мм² ) (1 цепное исполнение) в траншее
<пообъектная расшифровка>
2.2.5.34.2 КЛ 10 кВ кабелем ПвПу сечением 3х(1х500 мм² ) (1 цепное исполнение) в траншее
<пообъектная расшифровка>
2.3. Горизонтально-направленное бурение
2.3.1. Горизонтально-направленное бурение при прокладке КЛ 0,4 кВ
2.3.1.5. КЛ 0,4 кВ кабелем АПвБШв-1 с сечением 4х240 мм² методом гнб
<пообъектная расшифровка>
2.3.1.14. КЛ 0,4 кВ кабелем АВБбШв 4х70 мм² методом гнб
<пообъектная расшифровка>
2.3.1.19 КЛ 0,4 кВ кабелем ААШв сечением 4х35 мм² методом гнб
<пообъектная расшифровка>
2.3.1.20 КЛ 0,4 кВ кабелем ААШв сечением 4х185 мм² методом гнб
<пообъектная расшифровка>
2.3.1.21 КЛ 0,4 кВ кабелем ААШв сечением 4х240 мм² методом гнб
<пообъектная расшифровка>
2.3.2. Горизонтально-направленное бурение при прокладке КЛ 6-10 кВ
2.3.2.2.1. КЛ 6 кВ кабелем марки АПвПу 1х150/25-10 методом гнб
<пообъектная расшифровка>
2.3.2.3.1. КЛ 6 кВ кабелем марки АПвПу 1х185/25-10 методом гнб | 2.3.2.3.1. КЛ 6 кВ кабелем марки АПвПу 1х185/25-10 методом гнб
<пообъектная расшифровка>
2.3.2.4.2. КЛ 10 кВ кабелем марки АПвПу 1х185/35-10 методом гнб
<пообъектная расшифровка>
2.3.2.5.1. КЛ 6 кВ кабелем марки АПвПу 1х240/35-10 методом гнб
<пообъектная расшифровка>
2.3.2.5.2. КЛ 10 кВ кабелем марки АПвПу 1х240/35-10 методом гнб
<пообъектная расшифровка>
2.3.2.7.2. КЛ 10 кВ кабелем марки АПвПу 1х500/35-10 методом гнб
<пообъектная расшифровка>
2.3.2.27.2. КЛ 10 кВ кабелем АСБл 3х240 мм² методом гнб
<пообъектная расшифровка>
2.3.2.28.2. КЛ 10 кВ кабелем марки АПвПу 1х95/25-10 методом гнб
<пообъектная расшифровка>
3. Строительство подстанций
3.1. Комплектные трансформаторные подстанции наружного исполнения проходные
3.1.1. КТПН-ПВ-25 с трансформатором ТМГ-25 кВА на номинальное напряжение 10(6)/0,4кВ
<пообъектная расшифровка>
3.1.2. КТПН-ПВ-40 с трансформатором ТМГ-40 кВА на номинальное напряжение 10(6)/0,4кВ
<пообъектная расшифровка>
3.1.3. КТПН-ПВ-63 с трансформатором ТМГ-63 кВА на номинальное напряжение 10(6)/0,4кВ
<пообъектная расшифровка>
3.1.4. КТПН-ПВ-100 с трансформатором ТМГ-100 кВА на номинальное напряжение 10(6)/0,4кВ
<пообъектная расшифровка>
3.1.5. КТПН-ПВ-160 с трансформатором ТМГ-160 кВА на номинальное напряжение 10(6)/0,4кВ
<пообъектная расшифровка>
3.1.6. КТПН-ПВ-250 с трансформатором ТМГ-250 кВА на номинальное напряжение 10(6)/0,4кВ
<пообъектная расшифровка>
3.1.7. 2КТПН-ПВ-250 с трансформаторами ТМГ-2х250 кВА на номинальное напряжение 10(6)/0,4кВ | 3.1.7. 2КТПН-ПВ-250 с трансформаторами ТМГ-2х250 кВА на номинальное напряжение 10(6)/0,4кВ
<пообъектная расшифровка>
3.1.8. КТПН-ПВ-400 с трансформатором ТМГ- 400 кВА на номинальное напряжение 10(6)/0,4кВ
<пообъектная расшифровка>
3.1.9. 2КТПН-ПВ-400 с трансформаторами ТМГ- 2х400 кВА на номинальное напряжение 10(6)/0,4кВ
<пообъектная расшифровка>
3.1.10. КТПН-ПВ-630 с трансформатором ТМГ- 630 кВА на номинальное напряжение 10(6)/0,4кВ
<пообъектная расшифровка>
3.1.12. 2КТПН-ПВ-160 с трансформаторами ТМГ- 2х160 кВА на номинальное напряжение 10(6)/0,4кВ
<пообъектная расшифровка>
3.1.13. 2КТПН-ПВ-630 с трансформаторами ТМГ-2х630 кВА на номинальное напряжение 10(6)/0,4кВ
<пообъектная расшифровка>
3.2. Комплектные трансформаторные подстанции наружного исполнения тупиковые
3.2.1. КТПН-ТВ-25 с трансформатором ТМГ-25 кВА на номинальное напряжение 10(6)/0,4кВ | [6 empty] | 3.0796 | ср.значение на 1кВт/тыс.руб.
Строительство ВЛЗ-10 кВ, КТП-10/0,4 кВ для технологического присоединения скважины №6 в РБ, Федоровский район, с. Федоровка, ул. Парковая |  |  | 2016 | 0.4 |  | 22.25 | 68.52
3.2.2. КТПН-ТВ-40 с трансформатором ТМГ-40 кВА на номинальное напряжение 10(6)/0,4кВ
<пообъектная расшифровка>
3.2.3. КТПН-ТВ-63 с трансформатором ТМГ-63 кВА на номинальное напряжение 10(6)/0,4кВ | [6 empty] | 2.9395 | ср.значение на 1кВт/тыс.руб.
Установка КТП-160кВА с ТМГ-63кВА для технологического присоединения скважинных насосов в с.В.Киги, в 1500м от ориентира по направлению на Ю-З |  |  | 2016 | 0.4 |  | 56 | 164.61
3.2.4. КТПН-ТВ-100 с трансформатором ТМГ-100 кВА на номинальное напряжение 10(6)/0,4кВ | [6 empty] | 4.4323 | ср.значение на 1кВт/тыс.руб.
Установка КТПК-100/10/0,4 с ТМГ-100кВА для технологического присоединения жилого дома по адресу: с.Шаран, ул.Закира Хадия 20 |  |  | 2016 | 0.4 |  | 89 | 363.644
Установка КТПК-100/10/0,4 с ТМГ-100кВА для технологического присоединения потребителя по адресу: с.Большеустьикинское, ул.Трактовая 18а |  |  | 2016 | 0.4 |  | 89 | 425.3
3.2.5. КТПН-ТВ-160 с трансформатором ТМГ-160 кВА на номинальное напряжение 10(6)/0,4кВ | [6 empty] | 2.9156 | ср.значение на 1кВт/тыс.руб.
Установка КТПК-160кВА с ТМГ-160 для технологического присоединения жилых домов в мкр.Чесноковка, с.Красноусольский |  |  | 2016 | 0.4 |  | 142 | 394.2362
Установка КТПК-160кВА с ТМГ-160 для технологического присоединения жилых домов в мкр.Самарка, с.Красноусольский |  |  | 2016 | 0.4 |  | 142.4 | 394.4056
Установка КТПК-160кВА с ТМГ-160 для технологического присоединения жилого дома по адресу: архангельский р-н., д.Приуралье, ул.Свобода 1 |  |  | 2016 | 0.4 |  | 142.4 | 453.4088
3.2.6. КТПН-ТВ-250 с трансформатором ТМГ-250 кВА на номинальное напряжение 10(6)/0,4кВ | [6 empty] | 2.291 | ср.значение на 1кВт/тыс.руб.
ВЛЗ-10кВ, установка КТП для технологического присоединения МБОУ СОШ №1 в с.Федоровка МР Федоровский район РБ, ул.Спортивная 25 |  |  | 2016 | 0.4 |  | 223 | 447.39
Установка КТПК-250кВА с ТМГ-250 для технологического присоединения жилых домов в мкр.Северный, с.Шаран |  |  | 2016 | 0.4 |  | 222.5 | 661.7427
Установка КТПК-250кВА с ТМГ-250кВА для технологического присоединения МБОУ СОШ №1 в с.Федоровка МР Федоровский район РБ, ул.Спортивная 25 |  |  | 2016 | 0.4 |  | 222.5 | 447.3939
Установка КТПК-250кВА с ТМГ-250кВА для технологического присоединения детского сада на 120 мест в с.Красноусольский Гафурийского района РБ , ул.Чушкина 12 |  |  | 2016 | 0.4 |  | 222.5 | 487.06
3.2.8. 2КТПН-ТВ-250 с трансформаторами ТМГ-2х250 кВА на номинальное напряжение 10(6)/0,4кВ
<пообъектная расшифровка>
3.2.9. КТПН-ТВ-400 с трансформатором ТМГ- 400 кВА на номинальное напряжение 10(6)/0,4кВ
<пообъектная расшифровка>
3.2.10. 2КТПН-ТВ-400 с трансформаторами ТМГ- 2х400 кВА на номинальное напряжение 10(6)/0,4кВ | 3.2.10. 2КТПН-ТВ-400 с трансформаторами ТМГ- 2х400 кВА на номинальное напряжение 10(6)/0,4кВ
<пообъектная расшифровка>
3.2.11. КТПН-ТВ-630 с трансформатором ТМГ- 630 кВА на номинальное напряжение 10(6)/0,4кВ
<пообъектная расшифровка>
3.2.12. 2КТПН-ТВ-630 с трансформатором ТМГ- 2х630 кВА на номинальное напряжение 10(6)/0,4кВ
<пообъектная расшифровка>
3.3. Блочные комплектные трансформаторные подстанции однотрансформаторные односекционные
3.3.2. БКТП-400 с трансформатором ТМГ-400 кВА, РШНН-16, РУ-10кВ на номинальное напряжение 10(6)/0,4кВ
<пообъектная расшифровка>
3.3.3. БКТП-630 с трансформатором ТМГ-630 кВА, РШНН-16, РУ-10кВ на номинальное напряжение 10(6)/0,4кВ
<пообъектная расшифровка>
3.3.4. БКТП-1000 с трансформатором ТМГ-1000 кВА, РШНН-16, РУ-10кВ на номинальное напряжение 10(6)/0,4кВ
<пообъектная расшифровка>
3.3.5. БКТП-1250 с трансформатором ТМГ-1250 кВА, РШНН-16, РУ-10кВ на номинальное напряжение 10(6)/0,4кВ
<пообъектная расшифровка>
3.4. Блочные комплектные трансформаторные подстанции двухтрансформаторные двухсекционные
3.4.1. 2БКТП-250 с трансформатором ТМГ-2х250 кВА, РШНН-16, РУ-10кВ на номинальное напряжение 10(6)/0,4кВ
<пообъектная расшифровка>
3.4.2. 2БКТП-400 с трансформаторами ТМГ-2х400 кВА, РШНН-16, РУ-10кВ на номинальное напряжение10(6)/0,4кВ
<пообъектная расшифровка>
3.4.3. 2БКТП-630 с трансформаторами ТМГ-2х630 кВА, РШНН-16, РУ-10кВ на номинальное напряжение10(6)/0,4кВ
<пообъектная расшифровка>
3.4.4. 2БКТП-1000 с трансформаторами ТМГ-2х1000 кВА, РШНН-16, РУ-10кВ на номинальное напряжение10(6)/0,4кВ
<пообъектная расшифровка>
3.4.5. 2БКТП-1250 с трансформаторами ТМГ-2х1250 кВА, РШНН-16, РУ-10кВ на номинальное напряжение10(6)/0,4кВ
<пообъектная расшифровка>
3.4.6. 2БКТП-1600 с трансформаторами ТМГ-2х1600 кВА, РШНН-16, РУ-10кВ на номинальное напряжение10(6)/0,4кВ
<пообъектная расшифровка>
3.7. Мачтовые трансформаторные подстанции
3.7.1. МТП с трансформатором ТМ-25 кВА номинальным напряжением 10(6)/0,4 кВ
<пообъектная расшифровка>
3.7.2. МТП с трансформатором ТМ-40 кВА номинальным напряжением 10(6)/0,4 кВ
<пообъектная расшифровка>
3.7.3. МТП с трансформатором ТМ-63 кВА номинальным напряжением 10(6)/0,4 кВ
<пообъектная расшифровка>
3.7.4. МТП с трансформатором ТМ-100 кВА номинальным напряжением 10(6)/0,4 кВ
<пообъектная расшифровка>
3.7.5. МТП с трансформатором ТМ-160 кВА номинальным напряжением 10(6)/0,4 кВ | 3.7.5. МТП с трансформатором ТМ-160 кВА номинальным напряжением 10(6)/0,4 кВ
<пообъектная расшифровка>
3.7.6. МТП с трансформатором ТМ-250 кВА номинальным напряжением 10(6)/0,4 кВ
<пообъектная расшифровка>
3.9. Столбовые трансформаторные подстанции
3.9.1. СТП с трансформатором ТМ-25 кВА номинальное напряжение 10(6)/0,4 кВ
<пообъектная расшифровка>
3.9.2. СТП с трансформатором ТМ-40 кВА номинальное напряжение 10(6)/0,4 кВ
<пообъектная расшифровка>
3.9.3. СТП с трансформатором ТМ-63 кВА номинальное напряжение 10(6)/0,4 кВ
<пообъектная расшифровка>
3.9.4. СТП с трансформатором ТМ-100 кВА номинальное напряжение 10(6)/0,4 кВ
<пообъектная расшифровка>
3.9.5. СТП с трансформатором ТМ-160 кВА номинальное напряжение 10(6)/0,4 кВ
<пообъектная расшифровка>
3.9.6. СТП с трансформатором ТМ-250 кВА номинальное напряжение 10(6)/0,4 кВ | 3.9.6. СТП с трансформатором ТМ-250 кВА номинальное напряжение 10(6)/0,4 кВ
<пообъектная расшифровка>
Установка реклоузеров с вакуумными выключателями 250А-630
<пообъектная расшифровка>
Установка разъединителя РЛНД 250А-630А
<пообъектная расшифровка>
Установка разъединителя РЛК 250А - 630А
<пообъектная расшифровка>
Строительство ПС 110/35/10 с трансформаторами 2*40 МВа
<пообъектная расшифровка>
Строительство ВЛ 110 кВ проводом АС сечением 185
<пообъектная расшифровка>
Строительство ПС 110/10 с трансформаторами 2*25 МВа
<пообъектная расшифровка>
Строительство ВЛ 110 кВ проводом АС сечением 240
<пообъектная расшифровка>
Строительство распределительных пунктов
<пообъектная расшифровка>
Блочные комплектные трансформаторные подстанции однотрансформаторные односекционные
<пообъектная расшифровка>
Исполнитель: М.А. Жарков |  | Директор ООО "ГИП-Электро" А.А. Нусенкис

## 2017 (hidden)
Приложение №1
к Методическим указаниям по определению размера платы за технологическое присоединение к электрическим сетям
Расходы на строительство объектов электросетевого хозяйства для целей технологического присоединения и для целей реализации иных мероприятий инвестиционной программы ООО "ГИП-Электро" за 2017 год
Объект электросетевого хозяйства |  |  | Год ввода объекта | Уровень напряжения, кВ | Протяженность (для линий электропередачи), м | Пропускная способность, кВт/Максимальная мощность, кВт | Расходы на строительство объекта, тыс.руб. (без НДС) |  | стоимость на 1000 м. | ставка 2017 года | откл., руб. | откл. % | 1000
1. Строительство воздушных линий
ВЛ 0,4 кВ
1.1. ВЛ 0,4 кВ деревянные опоры с ж/б приставками
1.1.1. ВЛИ 0,4 кВ проводом СИП сечением до 16 мм² на деревянных опорах с ж/б приставками (1 цепное исполнение) | [6 empty] | 192.4676 | ср. значение на 1км.
ВЛ-0,4 кВ от Ф-1 ТП4950 для технологического присоединения жилого дома Корзникова И.С. по адресу: РБ Караидельский р-н, н.п. Круш, относительно ориентира ул.Центральная |  |  | 2017 | 0.4 | 13 | 51.2903 | 4.33
ВЛ-0,4 кВ от Л-1 ТП5601 для технологического присоединения жилого дома Агалямова Р.Ф. по адресу: в 48 м на С-З от ориентира: РБ Караидельский р-н, н.п. Абдуллино ул. Три Родника-23 кв.2 |  |  | 2017 | 0.4 | 35 | 51.2903 | 4.714
ВЛ-0,4 кВ от Ф-1 ТП-5713 для технологического присоединения жилого дома Карамова Н.Р. расположенный по адресу: РБ, Караидельский район, д.Мата, ул.Центральная, д.18 |  |  | 2017 | 0.4 | 18 | 51.2903 | 4.674
ВЛ-0,4 кВ от Ф-2 ТП-5102 для технологического присоединения жилого дома Камалтдинова Т.В. по адресу: расположенный примерно в 15 м по направлению на восток от ориентира: РБ, Караидельский район, с.Магинск, ул.Восточная, д.1 |  |  | 2017 | 0.4 | 12 | 51.2903 | 3.94
ВЛ-0,4 кВ от ТП-5107 для технологического присоединения спортивного лагеря Губайдуллина В.И. по адресу: расположенный примерно в 272 м по направлению на Ю-З от ориентира: РБ, Караидельский район, с.Магинск, ул.Салавата Юлаева, д.40 |  |  | 2017 | 0.4 | 28 | 51.2903 | 5.134
ВЛ-0,4 кВ Л-1 ТП-5713 для технологического присоединения жилого дома Мухутдинова Р.Г. расположенный примерно в 41 м на северо-запад от ориентира: РБ, Караидельский район, д.Мата, ул.Центральная, д.15 |  |  | 2017 | 0.4 | 30 | 51.2903 | 4.46
ВЛ-0,4 кВ Л-1 ТП-5713 для технологического присоединения жилого дома Сулиманова Р.Р. расположенный примерно в 57 м на север от ориентира: РБ, Караидельский район, д.Мата, ул.Центральная, д.17 |  |  | 2017 | 0.4 | 60 | 51.2903 | 8.671
ВЛ-0,4 кВ от Ф1 ТП5102 для технологического присоединения жилого дома Смышляева В.С. по адресу: РБ Караидельский р-н, н.п. Магинск, ул.Комсомольская-27 |  |  | 2017 | 0.4 | 20 | 51.2903 | 5.65
1.1.2. ВЛИ 0,4 кВ проводом СИП сечением до 25мм² на деревянных опорах с ж/б приставками (1 цепное исполнение) | [6 empty] | 196.0256 | ср. значение на 1км.
ВЛ-0,4 кВ от Ф-1 ТП-5601 для технологического присоединения жилого дома Закировой Э.М. по адресу: примерно в 139 м на Юг от ориентира: РБ Караидельский р-н, н.п. Абдуллино ул. Три Родника-19 |  |  | 2017 | 0.4 | 163 | 69.2111 | 36.087
ВЛ-0,4 кВ Л-2 ТП-5711 для технологического присоединения жилого дома Хатмуллина Ф.Р. расположенный по адресу: РБ, Караидельский район, д.Шамратова, ул.Каменный Лог, д.15 б |  |  | 2017 | 0.4 | 95 | 69.2111 | 20.65
ВЛ-0,4 кВ Л-2 ТП-5711 для технологического присоединения жилого дома Ильясова А.Г. расположенный примерно в 56 м на северо-восток от ориентира: РБ, Караидельский район, д.Шамратова, ул.Каменный Лог, д.17 |  |  | 2017 | 0.4 | 70 | 69.2111 | 15.358
ВЛ-0,4 кВ Л-6 от КТПН-2653 для технологического присоединения гр.Карлыханова А.Ф. по адресу: с. Большеустьикинское, ул.Промышленная, 2 |  |  | 2017 | 4 | 140 | 69.2111 | 19.645
1.1.3. ВЛИ 0,4 кВ проводом СИП сечением до 50 мм² на деревянных опорах с ж/б приставками (1 цепное исполнение) | [6 empty] | 320.3402 | ср. значение на 1км.
ВЛ-0,4 кВ Л-9 от ТП5109 для технологического присоединения водокачки СП Магинский сельсовет МР Караидельский район РБ по адресу: РБ Караидельский р-н, н.п. Магинск |  |  | 2017 | 0.4 | 185 | 101.9627 | 89.68
Строительство ВЛ-6 кВ, 0,4 кВ, установка ТП для технологического присоединения ж/д в д.Тамьян |  |  | 2017 | 0.4 | 4692 | 101.9627 | 1472.619
1.1.6. ВЛИ 0,4 кВ проводом СИП сечением до 35 мм² на деревянных опорах с ж/б приставками (1 цепное исполнение) | [6 empty] | 325.2453 | ср. значение на 1км.
ВЛ-0,4 кВ от Л-2 ТП-4936 для технологического присоединения жилого дома Сафина У.М. расположенный по адресу: РБ, Караидельский район, ДНТ "Журавушка", кад № 02:30:101702:459 |  |  | 2017 | 0.4 | 53 |  | 17.238
1.2. ВЛ 0,4 кВ железобетонные опоры
1.2.1. ВЛИ 0,4 кВ проводом СИП сечением до 25 мм² на ж/б опорах (ввод)
<пообъектная расшифровка>
1.2.2. ВЛИ 0,4 кВ проводом СИП сечением до 35 мм² на ж/б опорах (ввод)
<пообъектная расшифровка>
1.2.3. ВЛИ 0,4 кВ проводом СИП сечением до 50 мм² на ж/б опорах (ввод)
<пообъектная расшифровка>
1.2.5. ВЛИ 0,4 кВ проводом СИП сечением до 16 мм² на ж/б опорах (1 цепное исполнение) | [6 empty] | 348.2557 | ср. значение на 1км.
ВЛИ-0,4 кВ от Ф3 КТПН-2643 для технологического присоединения гр.Галимова И.М. по адресу: с.Большеустьикинское, ул. Промышленная, 2/10 |  |  | 2017 | 0.4 | 40 | 51.2903 | 10.79
ВЛ-0,4 кВ Ф-2 КТП-4606 для технологического присоединения Нигметьянова А.А. по адресу: с.В.Киги, ул. Молодежная д. 4 |  |  | 2017 | 0.4 | 17 | 51.2903 | 7.21
ВЛ-0,4 кВ КТП 436/160 по адресу: РБ, Архангельский район, д.Приуралье, ул. Южная д.2 |  |  | 2017 | 0.4 | 25 | 51.2903 | 7.237
ВЛ-0,4 кВ Л-4 ТП-1264 для технологического присоединения Лукманова И.Ф. по адресу: РБ, Мелеузовский район, с/с Мелеузовский, д.Тамьян, ул. Полевая, 24 |  |  | 2017 | 0.4 | 16 | 51.2903 | 9.671
ВЛ-0,4 кВ от Ф-2 КТПН №4 кВА для технологического присоединения Хайруллиной Ф.М. по адресу: Стерлибашево, ул. Аксанова д.45 |  |  | 2017 | 0.4 | 30 | 51.2903 | 13.379
ВЛ-0,4 кВ от Ф-2 КТПН №35 для технологического присоединения Латыповой А.А. по адресу: Стерлибашево, ул. Хай Фахриева, д.51а |  |  | 2017 | 0.4 | 60 | 51.2903 | 20.476
ВЛ-0,4 кВ от Л-2 ТП-48 для технологического присоединения Галеева Р.Ф. по адресу с. Федоровка ул. Парковая д.1 (участок находится примерно в 475 м от ориентира по направлению на северо-запад) |  |  | 2017 | 0.4 | 35 | 51.2903 | 9.46
ВЛ-0,4 кВ от Л-2 ТП-48 для технологического присоединения Мавлютова Р.А. по адресу с. Федоровка ул. С.Юлаева д.2 (участок находится примерно в 163 м от ориентира по направлению на северо-запад) |  |  | 2017 | 0.4 | 22 | 51.2903 | 8.746
ВЛ-0,4 кВ от Л-2 ТП-48 для технологического присоединения Митюкова А.С. по адресу с. Федоровка ул. Парковая д.1 (участок находится примерно в 305 м от ориентира по направлению на северо-запад) |  |  | 2017 | 0.4 | 28 | 51.2903 | 9.157
ВЛ-0,4 кВ от Л-3 ТП-48 для технологического присоединения Попович Ю.Д. по адресу с. Федоровка ул. С. Юлаева, д.2 (участок находится примерно в 95 м от ориентира по направлению на северо-запад) |  |  | 2017 | 0.4 | 30 | 51.2903 | 8.927
ВЛ-0,4 кВ от Л-2 ТП-48 для технологического присоединения Бормотина Н.С. по адресу с. Федоровка ул. Парковая, д.1 (участок находится примерно в 250 м от ориентира по направлению на северо-запад) |  |  | 2017 | 0.4 | 30 | 51.2903 | 9.168
ВЛ-0,4 кВ от Л-2 ТП-6558 для технологического присоединения Бахтиярова Ф.А. по адресу: с. Киргиз-Мияки, ул. А.Нафикова 13 |  |  | 2017 | 0.4 | 20 | 51.2903 | 8.198
ВЛ-0,4 кВ от Л-1 ТП-6558 для технологического присоединения Таймасова Ф.М. по адресу: с. Киргиз-Мияки, ул. Ш.Разяпова 36 |  |  | 2017 | 0.4 | 20 | 51.2903 | 8.448
ВЛ-0,4 кВ мкр. Южный с. Киргиз-Мияки для технологического присоединения Кашапова З.Т., Габдрахманова А.Ф. по адресу: с. Киргиз-Мияки, ул. Надежды 62, 94 |  |  | 2017 | 0.4 | 44 | 51.2903 | 15.784
ВЛ-0,4 кВ от Л-2 ТП-6558 для технологического присоединения Валиева Р.М. по адресу: с. Киргиз-Мияки, ул. А. Нафикова 31 |  |  | 2017 | 0.4 | 20 | 51.2903 | 7.398
ВЛ-0,4 кВ мкр. Южный с. Киргиз-Мияки для технологического присоединения Гарифуллина А.Р., Маннапова Р.Х., Аслаева Ф.Х. по адресу: с. Киргиз-Мияки, ул. Надежды 74, 70, ул. А.Нафикова 4 |  |  | 2017 | 0.4 | 60 | 51.2903 | 24.625
ВЛ-0,4 кВ от Л-2 ТП-6558 для технологического присоединения Мусина И.И. по адресу: с. Киргиз-Мияки, ул. А.Нафикова 29 |  |  | 2017 | 0.4 | 20 | 51.2903 | 8.198
ВЛ-0,4 кВ от ТП-103 для технологического присоединения Низамутдинова М.Ф. по адресу: с. Красноусольский, ул. Майская, 73 |  |  | 2017 | 0.4 | 30 | 51.2903 | 9.92
ВЛ-0,4 кВ от КТПН-2645 для технологического присоединения гр.Окунцева Е.И. по адресу: с. Большеустьикинское, ул.С.Юлаева, 8А |  |  | 2017 | 0.4 | 35 | 51.2903 | 7.537
Строительство ВЛ-0,4 кВ от Л-1 КТП-0570 для технологического присоединения Тулебаева А.Р. по адресу: РБ, Архангельский район, с. Архангельское, ул. Солнечная, д.42 |  |  | 2017 | 0.4 | 28 | 51.2903 | 8.03
ВЛ-0,4 кВ от КТП-2643 для технологического присоединения гр.Кинзябаева З.Т. по адресу: с. Большеустьикинское, ул.Промышленная, 3в |  |  | 2017 | 0.4 | 75 | 51.2903 | 35.98
ВЛ-0,4 кВ Ф-1 от КТПК-4677 для технологического присоединения Мухаметдинова Р.Ш. по адресу: с.В.Киги, ул. Дорожная, д.22А |  |  | 2017 | 0.4 | 24 | 51.2903 | 7.914
ВЛ-0,4 кВ Л-1 ТП-10 для технологического присоединения Нурлыгаянов И.А. по адресу с. Федоровка ул. Коммунистическая, д.150 |  |  | 2017 | 0.4 | 105 | 51.2903 | 37.506
ВЛ-0,4 кВ Л-2 ТП-8258 для технологического присоединения Гайсина В.Ю. по адресу: с.Шаран, ул.Красноармейская, д.107 |  |  | 2017 | 0.4 | 115 | 51.2903 | 29.565
ВЛ-0,4 кВ от Л-1 ТП-48 для технологического присоединения Аитова Р.М. по адресу с. Федоровка, ул. Мичурина, д.2 (участок находится примерно в 780 м от ориентира по направлению на северо-запад) |  |  | 2017 | 0.4 | 30 | 51.2903 | 8.763
ВЛ-0,4 кВ Л-2 ТП-3712 для технологического присоединения Чиркова А.О. по адресу: с.Новобелокатай, ул.Красноуральская, д.7 |  |  | 2017 | 0.4 | 26 | 51.2903 | 7.783
ВЛ-0,4 кВ от Л-1 ТП-48 для технологического присоединения Сайкина А.В. по адресу с. Федоровка, ул. Мичурина, д.2 (участок находится примерно в 125 м от ориентира по направлению на северо-запад) |  |  | 2017 | 0.4 | 18 | 51.2903 | 8.233
ВЛ-0,4 кВ от Л-1 ТП-48 для технологического присоединения Сайкина М.В. по адресу с. Федоровка, ул. Мичурина, д.2 (участок находится примерно в 360 м от ориентира по направлению на северо-запад) |  |  | 2017 | 0.4 | 18 | 51.2903 | 8.809
ВЛ-0,4 кВ от Л-2 ТП-48 для технологического присоединения Кунафина Т.Ф. по адресу с. Федоровка, ул. Лазурная, д.15 |  |  | 2017 | 0.4 | 21 | 51.2903 | 8.299
ВЛ-0,4 кВ Л-3 ТП-109 для технологического присоединения Ялалова М.Б. по адресу: с.Красноусольский, ул.Энтузиастов, д.27 |  |  | 2017 | 0.4 | 23 | 51.2903 | 8.967
ВЛ-0,4 кВ Л-3 ТП-109 для технологического присоединения Сираева И.Б. по адресу: с.Красноусольский, ул.Энтузиастов, д.66 |  |  | 2017 | 0.4 | 37 | 51.2903 | 13.711
ВЛ-0,4 кВ ТП-103 для технологического присоединения Гайнуллина Ю.Р. по адресу: с.Красноусольский, ул.Майская, д.59 |  |  | 2017 | 0.4 | 30 | 51.2903 | 9.148
ВЛ-0,4 кВ Л-1 ТП-109 для технологического присоединения Ишкина О.С. по адресу: с.Красноусольский, ул.Богоявленская, д.31 |  |  | 2017 | 0.4 | 23 | 51.2903 | 12.857
ВЛ-0,4 кВ Л-3 ТП-109 для технологического присоединения Аминовой О.В. по адресу: с.Красноусольский, ул.Энтузиастов, д.54 |  |  | 2017 | 0.4 | 23 | 51.2903 | 12.857
ВЛ-0,4 кВ Л-2 от ТП-109 для технологического присоединения Кравчук А.В. по адресу: с.Красноусольский, ул.Спортивная. д.6 |  |  | 2017 | 0.4 | 42 | 51.2903 | 10.534
ВЛ-0,4 кВ от КТП-2691 Л-2 для технологического присоединения гр.Абзалова Э.А. по адресу: с. Большеустьикинское, ул.Радужная, 2Б |  |  | 2017 | 0.4 | 47 | 51.2903 | 7.955 |  | 357.2 | 484.0872 | -126.8872 | -26.21%
1.2.6. ВЛИ 0,4 кВ проводом СИП сечением до 25 мм² на ж/б опорах (1 цепное исполнение) | [6 empty] | 375.7728 | ср. значение на 1км.
ВЛ-0,4 кВ от Ф3 КТПН-3620 для технологического присоединения МАОУ ДО ДЮСШ по адресу: с.Новобелокатай, ул.Спортивная д.2 |  |  | 2017 | 0.4 | 10 | 69.2111 | 8.43
ВЛ-0,4 кВ от Ф-3 КТПН-4613 для технологического присоединения Аминова Р.А. по адресу: с.В.Киги, ул. Рослова д. 11 |  |  | 2017 | 0.4 | 157 | 69.2111 | 55.38
ВЛ-0,4 кВ от Ф-3 КТПН-4622 для технологического присоединения Ахметдинова Э.А. по адресу: с.В.Киги, ул. Шафиева д. 2 А |  |  | 2017 | 0.4 | 58 | 69.2111 | 17.69
ВЛ-0,4 кВ Ф-2 от КТП-2619 для технологического присоединения гр.Рамазанова Д.Ф. по адресу: с. Большеустьикинское, ул.Лесоводов, 30 |  |  | 2017 | 0.4 | 120 | 69.2111 | 40.281
ВЛИ-0,4 кВ Ф-4 КТПН-5183 для технологического присоединения Кинзябулатова Г.З по адресу: РБ, Мелеузовский район, тер СНТ "Черемушки", уч.34, район р. Мелеузка |  |  | 2017 | 0.4 | 35 | 69.2111 | 12.71
ВЛИ-0,4 кВ от ТП 6557 для технологического присоединения Ахметвалиева А.З. по адресу: с. Киргиз-Мияки, ул.Надежды 14 |  |  | 2017 | 0.4 | 20 | 69.2111 | 9.15
ВЛ-0,4 кВ Л-2 ТП-1265 для технологического присоединения Низамутдиновой И.С. по адресу: РБ, Мелеузовский район, с/с Мелеузовский, д.Тамьян, ул.Молодежная, д.21 |  |  | 2017 | 0.4 | 40 | 69.2111 | 13.001
ВЛ-0,4 кВ Л-4 ТП-1264 для технологического присоединения Шагаровой Ф.Н. по адресу: РБ, Мелеузовский район, с/с Мелеузовский, д.Тамьян, ул.Полевая, д.10 |  |  | 2017 | 0.4 | 21 | 69.2111 | 11.906 |  | 325.025 | 587.4795 | -262.4545 | -44.67%
ВЛ-0,4 кВ от Ф-1 КТП-3632 для технологического присоединения Хабировой Т.Н. по адресу: с Новобелокатай, ул.Советская, д.36А |  |  | 2017 | 0.4 | 55 | 69.2111 | 21.999
ВЛ-0,4 кВ Л-4 от КТПК-4696 для технологического присоединения бактерицидной унифицированной водонапорной башни по адресу: с.В.Киги, ул. М. Сахаутдиновой, 33А |  |  | 2017 | 0.4 | 225 | 69.2111 | 79.986
ВЛИ-0,4 кВ Ф-4 КТПН-5183 для технологического присоединения Валеева Ф.З. по адресу: РБ, Мелеузовский район, г. Мелеуз, СНТ "Черемушка", уч.68 |  |  | 2017 | 0.4 | 132 | 69.2111 | 56.449
ВЛ-0,4 кВ Л-4 ТП-1264 для технологического присоединения Байгазина Я.Ф. по адресу: РБ, Мелеузовский район, с/с Мелеузовский, д.Тамьян, ул.Полевая, д.30 |  |  | 2017 | 0.4 | 16 | 69.2111 | 8.36
ВЛ-0,4 кВ Л-4 ТП-1264 для технологического присоединения Нурлиевой З.Г. по адресу: РБ, Мелеузовский район, с/с Мелеузовский, д.Тамьян, ул.Полевая, д.2 |  |  | 2017 | 0.4 | 21 | 69.2111 | 8.709
ВЛИ-0,4 кВ Ф-4 КТПН-5183 для технологического присоединения Миключева Ю.М. по адресу: РБ, Мелеузовский район, г.Мелеуз, СНТ "Черемушка", квартал 3, уч.96 |  |  | 2017 | 0.4 | 65 | 69.2111 | 17.37
ВЛИ-0,4 кВ Ф-4 КТПН-5183 для технологического присоединения Сатаевой А.С. по адресу: РБ, Мелеузовский район, г.Мелеуз, СНТ "Черемушка", уч.38 |  |  | 2017 | 0.4 | 38 | 69.2111 | 12.316
ВЛ-0,4 кВ от Ф-1 КТП-4617 для технологического присоединения Гайфуллина А.А. по адресу: с.В.Киги, ул. Ибрагимова д.3/2 |  |  | 2017 | 0.4 | 100 | 69.2111 | 31.342
ВЛ-0,4 кВ Л-4 ТП-1264 для технологического присоединения Утяшева И.М. по адресу: РБ, Мелеузовский район, д.Тамьян, ул.Полевая, д.32 |  |  | 2017 | 0.4 | 21 | 69.2111 | 7.701
ВЛ-0,4 кВ от КТПН-4626 для технологического присоединения Набиуллина Н.Д. по адресу: с.В.Киги, ул. Советская 38/1 |  |  | 2017 | 0.4 | 59 | 69.2111 | 35.197
ВЛ-0,4 кВ от Ф-2 КТПН-3686 для технологического присоединения Юлиной И.В. по адресу: с.Новобелокатай, ул.Комсомольская, д.2 |  |  | 2017 | 0.4 | 16 | 69.2111 | 9.153
ВЛ-0,4 кВ от Ф-1 КТП-3687 для технологического присоединения Устюгова В.П. по адресу: с.Новобелокатай, ул.Первомайская, д.53 А |  |  | 2017 | 0.4 | 32 | 69.2111 | 9.204
1.2.7. ВЛИ 0,4 кВ проводом СИП сечением до 35 мм² на ж/б опорах (1 цепное исполнение) | [6 empty] | 318.2897 | ср. значение на 1км.
ВЛИ-0,4 кВ от Ф-2 ТП-4688 для технологического присоединения Рахимова Э.Х. по адресу: с.В.Киги, ул. Айса д.2 д |  |  | 2017 | 0.4 | 180 | 85.2779 | 57.39
Строительство ВЛ-0,4 кВ от Ф-2 КТП-4355 для технологического присоединения Гарифуллина Р.Н. по адресу: РБ, Архангельский район, с. Архангельское, ул. С.Юлаева, д.50 |  |  | 2017 | 0.4 | 92 | 85.2779 | 38.995
ВЛ-0,4 кВ от КТПК-4703 Ф-1 для технологического присоединения Коровина О.Ю. по адресу: с.В.Киги, ул. Ф.Кудашевой, д.6 |  |  | 2017 | 0.4 | 101 | 85.2779 | 49.239
ВЛ-0,4 кВ от Ф-1 КТПК-4703 для технологического присоединения Гиниятуллина В.Б. по адресу: с.В.Киги, ул. Ф.Кудашевой, д.15 |  |  | 2017 | 0.4 | 370 | 85.2779 | 124.949
ВЛ-0,4 кВ от Ф-2 КТПК-4704 для технологического присоединения Кирханова И.М. по адресу: с.В.Киги, ул. М.Сахаутдиновой, д. 70 |  |  | 2017 | 0.4 | 272 | 85.2779 | 92.797
ВЛ-0,4 кВ ТП-4704 Л-1 мкр.Западный для технологического присоединения Сафина В.В. по адресу: с.В.Киги, ул. Российская, д.72 |  |  | 2017 | 0.4 | 167 | 85.2779 | 52.301
ВЛ-0,4 кВ от Л-1 ТП-4704 мкр.Западный для технологического присоединения Мурзабаева А.Р. по адресу: с.В.Киги, ул. Российская, д.42 |  |  | 2017 | 0.4 | 352 | 85.2779 | 119.211
ВЛ-0,4 кВ Л-2 ТП-103 для технологического присоединения Хисаметдиновой Г.Г. по адресу: РБ, Гафурийский р-н, с.Красноусольский, ул.Сабантуя, д.23 |  |  | 2017 | 0.4 | 320 | 85.2779 | 49.032
ВЛ-0,4 кВ ТП-4702 для технологического присоединения Шарафутдиновой Г.Ф. по адресу: с.В.Киги, ул. М.Сахаутдиновой, д.29 Б |  |  | 2017 | 0.4 | 96 | 85.2779 | 36.751
1.2.8. ВЛИ 0,4 кВ проводом СИП сечением до 50 мм² на ж/б опорах (1 цепное исполнение) | [6 empty] | 796.5394 | ср. значение на 1км.
ВЛИ-0,4 кВ от Ф-4 КТПН-5183 для технологического присоединения Степанова А.В. по адресу: РБ, Мелеузовский район, г.Мелеуз, СНТ "Черемушка", уч.18 |  |  | 2017 | 0.4 | 450 | 101.9627 | 233.73
ВЛ-0,4 кВ Л-1 от ЗТП №14 для технологического присоединения ООО "Металл-Комплект" по адресу: Стерлибашево, ул. Галеева, д. 1Г |  |  | 2017 | 0.4 | 72 | 101.9627 | 33.22
ВЛ-0,4 кВ ТП-103 для технологического присоединения Валеевой Р.Х. по адресу: с. Красноусольский, ул. К.Ключ, 33 |  |  | 2017 | 0.4 | 360 | 101.9627 | 174.81
ВЛ-0,4 кВ КТПК-105 для технологического присоединения Аглямов Р.Г. по адресу: с. Красноусольский, ул. Чушкина, 2 |  |  | 2017 | 0.4 | 27 | 101.9627 | 14.11
ВЛ-0,4 кВ КТПК-105 для технологического присоединения Маркисовой О.Р. по адресу: с. Красноусольский, ул. Чушкина, 1 |  |  | 2017 | 0.4 | 157 | 101.9627 | 71.15
ВЛИ-0,4 кВ от КТП 8728 Л-3 для технологического присоединения Махмудова Р.Р. по адресу: с.Шаран, ул.Целинная, д.42 |  |  | 2017 | 0.4 | 80 | 101.9627 | 42.73
ВЛ-0,4 кВ от Ф-2 ТП №37 для технологического присоединения Файрузовой Э.М. по адресу: Стерлибашево, ул. Бикчурина д.29 |  |  | 2017 | 0.4 | 150 | 101.9627 | 79.95
ВЛИ-0,4 кВ КТПК (ТП №55) для технологического присоединения Шамсутдиновой Г.Р. по адресу: Стерлибашево, ул. Нур Фаткиева д.50 |  |  | 2017 | 0.4 | 150 | 101.9627 | 71.53
ВЛ-0,4 кВ от Ф-2 КТПК-4704 для технологического присоединения Фазлетдинова Д.З. по адресу: с.В.Киги, ул. М.Сахаутдиновой, 99 |  |  | 2017 | 0.4 | 325 | 101.9627 | 122.637
ВЛ-0,4 кВ от Ф-2 КТПК-4704 для технологического присоединения Ганиева Н.И. по адресу: с.В.Киги, ул. М.Сахаутдиновой, 90 |  |  | 2017 | 0.4 | 60 | 101.9627 | 28.056
ВЛ-0,4 кВ от Ф-2 КТПК-4704 для технологического присоединения Шафикова Э.М. по адресу: с.В.Киги, ул. М.Сахаутдиновой, 66 |  |  | 2017 | 0.4 | 60 | 101.9627 | 27.479
ВЛ-0,4 кВ от Ф-1 КТПН-2698 для технологического присоединения гр.Куштыева Р.Т. по адресу: д.Сальзигутово, ул.Полевая, 6 |  |  | 2017 | 0.4 | 154 | 101.9627 | 75.87
ВЛ-0,4 кВ ТП-103 для технологического присоединения Газизова Ф.Т. по адресу: с. Красноусольский, ул. Майская 61 |  |  | 2017 | 0.4 | 33 | 101.9627 | 11.29
ВЛ-0,4 кВ ТП-103 для технологического присоединения Ахметьянов Р.Н. по адресу: с. Красноусольский, ул. Майская 54 |  |  | 2017 | 0.4 | 385 | 101.9627 | 164.197
ВЛ-0,4 кВ, 10 кВ, КТП с. Федоровка, мкр.Молодежный |  |  | 2017 | 0.4 | 675 | 101.9627 | 568.731
ВЛ-0,4 кВ Л-4 ТП-1264 для технологического присоединения Колоярова А.М. по адресу: РБ, Мелеузовский район, с/с Мелеузовский, д.Тамьян, ул. Полевая, 20 |  |  | 2017 | 0.4 | 25 | 101.9627 | 12.241
ВЛ-10 кВ, ТП 10/0,4/100 кВА, ВЛ-0,4 кВ Л-1 для технологического присоединения Нигматуллиной М.Б. по адресу: с. В-Киги,ул.Рафката Махмутова,д.26 |  |  | 2017 | 0.4 | 360 | 101.9627 | 130.22 |  | 489.64 | 818.2343 | -328.5943 | -40.16%
ВЛ-0,4 кВ Л-2 от ТП 10/0,4/100 кВА для технологического присоединения Ямалетдиновой З.И. по адресу: с.В.Киги, ул. Фариды Кудашевой, д.26 |  |  | 2017 | 0.4 | 122 | 101.9627 | 68.469 |  | 361.7222 | 818.2343 | -456.512 | -55.79%
ВЛ-0,4 кВ от Л-3 ТП-48 для технологического присоединения Фаткулина Т.Б. по адресу с. Федоровка ул. С.Юлаева д. 2 |  |  | 2017 | 0.4 | 319 | 101.9627 | 112.694 |  | 561.2213 | 818.2343 | -257.013 | -31.41%
ВЛ-10 кВ, ТП-100/10/0,4 кВ, ВЛ-0,4 кВ для технологического присоединения жилых домов в д.Азово Архангельского района РБ |  |  | 2017 | 0.4 | 466 | 101.9627 | 649.43 |  | 353.2727 | 818.2343 | -464.9615 | -56.82%
ВЛ-0,4 кВ для технологического присоединения заявителей в мкр "Молодежный" в с.Красноусольский Гафурийского района РБ 2017г. |  |  | 2017 | 0.4 | 477 | 101.9627 | 642.868 |  | 1393.6266 | 818.2343 | 575.3923 | 70.32%
ВЛ-0,4 кВ в мкр. "Сабантуй" в с.Красноусольский Гафурийского района РБ 2017г. по ул.Ахметзянова, Гарипова, Сахалинская, Сабантуя 56, Шаймуратова и Чапаева |  |  | 2017 | 0.4 | 2929 | 101.9627 | 3165.62 |  | 1347.7317 | 818.2343 | 529.4974 | 64.71%
ВЛ-0,4 кВ для технологического присоединения заявителей в мкр "Южный" в н.п. Киргиз-Мияки Миякинского района РБ |  |  | 2017 | 0.4 | 6031 | 101.9627 | 8670.246 |  | 1080.7853 | 818.2343 | 262.551 | 32.09%
ВЛ-0,4 кВ для технологического присоединения жилых домов по ул. Сосновая, Целинная, 8 марта микрорайона "Северный 2" в с.Шаран Шаранского района РБ 2017г. |  |  | 2017 | 0.4 | 891 | 101.9627 | 1337.651 |  | 1437.6133 | 818.2343 | 619.3791 | 75.7%
ВЛИ-0,4 кВ Ф-4 КТПН-5183 для технологического присоединения Васильевой Е.Ю. по адресу: РБ, Мелеузовский район, г.Мелеуз, СНТ "Черемушка", квартал 1, уч. 35 |  |  | 2017 | 0.4 | 130 | 101.9627 | 69.66 |  | 1501.2918 | 818.2343 | 683.0575 | 83.48%
ВЛ-0,4 кВ от Л-2 ТП-48 для технологического присоединения Русакова П.Н. по адресу с. Федоровка ул. Парковая д.1 (участок находится примерно в 280 м от ориентира по направлению на северо-запад) |  |  | 2017 | 0.4 | 330 | 101.9627 | 160.397 |  | 535.8462 | 818.2343 | -282.3881 | -34.51%
ВЛ-0,4 кВ от Л-2 ТП-48 для технологического присоединения Акшенцевой С.Г. по адресу с. Федоровка ул. Парковая д.1 (участок находится примерно в 420 м от ориентира по направлению на северо-запад) |  |  | 2017 | 0.4 | 197 | 101.9627 | 93.762
ВЛ-0,4 кВ от Ф-1 КТП-2612 для технологического присоединения СВЗ ЦМО ООО "ЭСКБ" по адресу: с. Большеустьикинское, ул.Промышленная, 12 |  |  | 2017 | 0.4 | 199 | 101.9627 | 104.784
ВЛИ-0,4 кВ КТПК (ТП-55) для технологического присоединения Шаймарданова М.В. по адресу: Стерлибашево, ул. Караная Муратова д.86 |  |  | 2017 | 0.4 | 120 | 101.9627 | 50.732
ВЛ-0,4 кВ Л-2 от КТП 8731 для технологического присоединения Галиной Л.К. по адресу: с.Шаран, ул.Ясная, д.13 |  |  | 2017 | 0.4 | 394 | 101.9627 | 170.56
ВЛ-0,4 кВ ТП-103 для технологического присоединения Загидуллин А.А. по адресу: с. Красноусольский, ул. Шаймуратова, 31 |  |  | 2017 | 0.4 | 32 | 101.9627 | 11.959
ВЛ-0,4 кВ от ВЛИ-0,4 кВ КТПК-106 для технологического присоединения Галиджан С.М. по адресу: с. Красноусольский, ул. Подлесная 14 |  |  | 2017 | 0.4 | 35 | 101.9627 | 15.098
ВЛ-0,4 кВ от Ф-2 КТПК 4704 для технологического присоединения Ибатуллина Д.Н. по адресу: с.В.Киги, ул. М.Сахаутдиновой, 61 |  |  | 2017 | 0.4 | 380 | 101.9627 | 141.556
ВЛ-0,4 кВ от Л-2 ТП-1503 для технологического присоединения Егоровой Ю.В. по адресу: РБ, г.Мелеуз, ул. 65 лет Победы, д.125 |  |  | 2017 | 0.4 | 90 | 101.9627 | 25.071
ВЛ-0,4 кВ от Л-3 КТП-8731 для технологического присоединения Мухаметзянова С.Р. по адресу: с.Шаран, ул.Дачная, д.3 |  |  | 2017 | 0.4 | 205 | 101.9627 | 105.229
ВЛ-0,4 кВ Л-3 от КТП-8731 для технологического присоединения Исламова А.Г. по адресу: с.Шаран, ул.Дачная, д.15 |  |  | 2017 | 0.4 | 340 | 101.9627 | 151.512
ВЛ-0,4 кВ от Л-2 КТП-8731 для технологического присоединения Шайхулисламова А.Г. по адресу: с.Шаран, ул.им.50-летия Победы, д.48 |  |  | 2017 | 0.4 | 455 | 101.9627 | 189.582
ВЛ-0,4 кВ от Л-2 КТП-8731 для технологического присоединения Неволина А.А. по адресу: с.Шаран, ул.Ольховая, д.1 |  |  | 2017 | 0.4 | 315 | 101.9627 | 171.221
ВЛ-0,4 кВ Л-6 от КТПК 400/10/0,4 кВА №26 для технологического присоединения Аминова Н.Н. по адресу: Стерлибашево, ул. Школьная, д.88 |  |  | 2017 | 0.4 | 276 | 101.9627 | 89.152
ВЛИ-0,4 кВ ТП №58 для технологического присоединения Хамидуллина И.Н. по адресу: Стерлибашево, ул. Родниковая, д.11 |  |  | 2017 | 0.4 | 125 | 101.9627 | 51.596
ВЛ-0,4 кВ от Л-2 ТП-48 для технологического присоединения Дашкина Р.И. по адресу с. Федоровка ул. Парковая д.1 (участок находится примерно в 125 м от ориентира по направлению на северо-запад) |  |  | 2017 | 0.4 | 333 | 101.9627 | 120.287
ВЛ-0,4 кВ от Л-2 ТП-48 для технологического присоединения Митюкова А.Ю. по адресу с. Федоровка ул. Парковая д.1 (участок находится примерно в 230 м от ориентира по направлению на северо-запад) |  |  | 2017 | 0.4 | 212 | 101.9627 | 89.21
ВЛ-0,4 кВ Л-3 от КТПК-4703 для технологического присоединения Мустафина Ю.Р. по адресу: с.В.Киги, ул. Р.Махмутова, 21 |  |  | 2017 | 0.4 | 512 | 101.9627 | 188.605
ВЛ-0,4 кВ Л-2 от КТПК-104 для технологического присоединения Хамзина И.И. по адресу: с. Красноусольский, ул. Салавата Юлаева, 30 |  |  | 2017 | 0.4 | 130 | 101.9627 | 50.065
ВЛ-0,4 кВ ТП-103 для технологического присоединения Рамазанова И.Р. по адресу: с. Красноусольский, ул. Гарипова, 8 |  |  | 2017 | 0.4 | 240 | 101.9627 | 97.925
ВЛ-0,4 кВ ТП-103 для технологического присоединения Сахиуллин И.И. по адресу: с. Красноусольский, ул. Сабантуя, 24 |  |  | 2017 | 0.4 | 60 | 101.9627 | 24.871
ВЛ-0,4 кВ Л-2 от КТПК-104 для технологического присоединения Суфиянова Р.А. по адресу: с. Красноусольский, ул. Богоявленская, 61 |  |  | 2017 | 0.4 | 248 | 101.9627 | 107.461
ВЛ-0,4 кВ от КТПК-105/250 для технологического присоединения Рахимовой Р.Г. по адресу: с. Красноусольский, ул. Патриотическая, 26 |  |  | 2017 | 0.4 | 149 | 101.9627 | 76.087
ВЛ-0,4 кВ от КТПК-105/250 для технологического присоединения Ахметьянова Н.С. по адресу: с. Красноусольский, ул. Патриотическая, 3 |  |  | 2017 | 0.4 | 308 | 101.9627 | 130.657
ВЛ-0,4 кВ КТП №5 для технологического присоединения Фаткуллиной С.В. по адресу: Стерлибашево, ул. Тукаева д. 16 Б |  |  | 2017 | 0.4 | 97 | 101.9627 | 32.351
ВЛ-0,4 кВ от Л-1 ТП-18 для технологического присоединения блочной котельной по адресу с. Федоровка ул. Ленина, д.37 (Ориентир гаражи ПО "Гермес". Земельный участок находится примерно в 17 м от ориентира по направлению на юго-запад) |  |  | 2017 | 0.4 | 86 | 101.9627 | 45.064
ВЛ-0,4 кВ мкр. Южный с. Киргиз-Мияки для технологического присоединения Хабирова А.Ф. по адресу: с. Киргиз-Мияки, ул. Шоссейная 135 |  |  | 2017 | 0.4 | 54 | 101.9627 | 21.656
ВЛ-0,4 кВ от ТП-103 для технологического присоединения Мухамедьянова С.М. по адресу: с. Красноусольский, ул. К.Ключ, 2 |  |  | 2017 | 0.4 | 80 | 101.9627 | 47.673
ВЛ-0,4 кВ от ТП-103 для технологического присоединения Янмурзина Р.Р. по адресу: с. Красноусольский, ул. К.Маркса, 128 |  |  | 2017 | 0.4 | 180 | 101.9627 | 70.501
ВЛ-0,4 кВ от КТПК-105 для технологического присоединения Габбасовой Л.М. по адресу: с. Красноусольский, ул. Чушкина, 14 |  |  | 2017 | 0.4 | 62 | 101.9627 | 31.694
ВЛ-0,4 кВ от КТПК-105 для технологического присоединения Шаяхметова Ю.Р. по адресу: с. Красноусольский, ул. Патриотическая, 6 |  |  | 2017 | 0.4 | 155 | 101.9627 | 65.238
ВЛ-0,4 кВ Л-3 от КТПК-107 для технологического присоединения Хусаиновой З.Р. по адресу: с. Красноусольский, ул. Ильясова, 26 |  |  | 2017 | 0.4 | 160 | 101.9627 | 100.074
ВЛ-0,4 кВ для технологического присоединения жилых домов по ул. Нагорная и Батыра микрорайона "Северный" в с.В.Киги Кигинского района РБ 2017г. |  |  | 2017 | 0.4 | 606 | 101.9627 | 1000.405
ВЛ-10 кВ, ТП-160/10/0,4 кВ, ВЛ-0,4 кВ для технологического присоединения жилого дома по ул. Крымская микрорайона "Северный" в с.В.Киги Кигинского района РБ 2017г. |  |  | 2017 | 0.4 | 133 | 101.9627 | 195.56
ВЛ 0,4 кВ от КТПН-27, строительство ВЛЗ-10 кВ с установкой дополнительного ТП-63 кВа в с.Стерлибашево |  |  | 2017 | 0.4 | 78 | 101.9627 | 153.504
ВЛ-0,4 кВ от ВЛИ-0,4 кВ с.Красноусольский мкр.Молодежный по ул. Патриотическая, Чушкина, Богоявленская для технологического присоединения Зимина А.И. по адресу: с. Красноусольский, ул. С.Юлаева, 64 |  |  | 2017 | 0.4 | 220 | 101.9627 | 85.33
ВЛ-0,4 кВ мкр.Южный с.Киргиз-Мияки для технологического присоединения Нафиковой Л.С. по адресу с. Киргиз-Мияки, ул. Надежды, 83 и Анпилоговой Н.В. по адресу с. Киргиз-Мияки, ул. Надежды, 90 |  |  | 2017 | 0.4 | 67 | 101.9627 | 30.363
ВЛ-0,4 кВ от Л-2 ТП-48 для технологического присоединения Дашкина Р.Н. по адресу с. Федоровка ул. Парковая, д.1 (участок находится примерно в 625 м от ориентира по направлению на северо-запад) и Шлентова Ю.А. по адресу с. Федоровка ул. Парковая, д.1 (участок находится примерно в 150 м от ориентира по направлению на северо-запад) |  |  | 2017 | 0.4 | 464 | 101.9627 | 174.927
ВЛ-0,4 кВ Л-4 ТП-48 для технологического присоединения Горшениной А.А. по адресу с. Федоровка ул. Мичурина, д.2 (участок находится примерно в 625 м от ориентира по направлению на северо-запад) |  |  | 2017 | 0.4 | 114 | 101.9627 | 57.705
ВЛ-10 кВ, ТП-10/0,4 кВ, ВЛ-0,4 кВ для технологического присоединения жилых домов мкр.Молодежный с.Красноусольский |  |  | 2017 | 0.4 | 440 | 101.9627 | 141.019
ВЛ-0,4 кВ Л-2 ТП-4710 для технологического присоединения Гатауллина А.Ф. по адресу: с.В.Киги, ул. 1 Цветочная, д.5 |  |  | 2017 | 0.4 | 280 | 101.9627 | 112.873
ВЛ-0,4 кВ от Л-2 ТП-4710 для технологического присоединения Галиевой А.А. по адресу: с.В.Киги, ул.1 Цветочная, д.19 |  |  | 2017 | 0.4 | 100 | 101.9627 | 37.812
ВЛ-10 кВ, ТП-4710, ВЛ-0,4 кВ Л-1 для технологического присоединения Дильмухаметовой И.И. по адресу: с.В.Киги, ул. 1 Айская, д.1 |  |  | 2017 | 0.4 | 190 | 101.9627 | 113.993
ВЛ-0,4 кВ от Л-1 ТП-4711 для технологического присоединения Хурматуллина А.Р. по адресу: с.В.Киги, ул. Х-Карима, д.58 |  |  | 2017 | 0.4 | 140 | 101.9627 | 22.658
ВЛ-0,4 кВ Л-5 ТП-4696 для технологического присоединения Хайруллина Р.Г. по адресу: с.В.Киги, ул. М.Сахаутдиновой, д.57 |  |  | 2017 | 0.4 | 692 | 101.9627 | 215.338
ВЛ-0,4 кВ от Л-1 ТП-48 для технологического присоединения Живаевой Д.М. по адресу с. Федоровка, ул. Парковая, д.1 (участок находится примерно в 125 м от ориентира по направлению на северо-запад) |  |  | 2017 | 0.4 | 387 | 101.9627 | 145.242
ВЛ-0,4 кВ от Л-3 ТП-48 для технологического присоединения Ишниязовой В.К. по адресу с. Федоровка, ул. Мичурина, д.2 (участок находится примерно в 760 м от ориентира по направлению на северо-запад) |  |  | 2017 | 0.4 | 241 | 101.9627 | 86.556
ВЛ-0,4 кВ ТП-103 для технологического присоединения Бойнукалын Л.А. по адресу: с. Красноусольский, ул. Шаймуратова, д.11 |  |  | 2017 | 0.4 | 90 | 101.9627 | 42.428
ВЛ-0,4 кВ Л-2 ТП-103 мкр.Сабантуй для технологического присоединения Лызенко Г.А. по адресу: с. Красноусольский, ул. Сахалинская д.18 |  |  | 2017 | 0.4 | 58 | 101.9627 | 30.576
ВЛ-0,4 кВ Л-2 ТП-103 для технологического присоединения Аскаровой А.А. по адресу: с. Красноусольский, ул. Якупова д.18 |  |  | 2017 | 0.4 | 87 | 101.9627 | 39.631
ВЛ-0,4 кВ Л-2 от КТПК-104 для технологического присоединения Сапыковой Р.А. по адресу: с. Красноусольский, ул. Чушкина д.49 |  |  | 2017 | 0.4 | 30 | 101.9627 | 12.364
ВЛ-0,4 кВ Л-7 КТПН-2657 для технологического присоединения ООО "ФАЭТОН" по адресу: с. Большеустьикинское, ул.Центральная, 6 |  |  | 2017 | 0.4 | 106 | 101.9627 | 20.331
ВЛ-0,4 кВ КТПК №36 для технологического присоединения Яушева Р.Р. по адресу: Стерлибашево, ул. Тукаева д. 91 Г |  |  | 2017 | 0.4 | 167 | 101.9627 | 68.443
ВЛ-0,4 кВ Л-3 КТПН-3609 для технологического присоединения ИП Сабурова Н.А. по адресу: с.Новобелокатай, ул.Советская, д.105а |  |  | 2017 | 0.4 | 177 | 101.9627 | 78.416
ВЛ-0,4 кВ от Л-2 ТП-109 для технологического присоединения Курмангуловой Г.Х. по адресу: с.Красноусольский, ул.Единства, д.36 |  |  | 2017 | 0.4 | 400 | 101.9627 | 173.47
ВЛ-0,4 кВ Л-1 ТП-109 для технологического присоединения Максютовой З.З. по адресу: с.Красноусольский, ул.Богоявленская, д.34 |  |  | 2017 | 0.4 | 90 | 101.9627 | 44.231
ВЛ-0,4 кВ Л-2 от ТП-4713 для технологического присоединения Арсланова М.Н. по адресу: с.В.Киги, ул. Урожайная, д.24 |  |  | 2017 | 0.4 | 303 | 101.9627 | 110.56
ВЛ-10 кВ, установка ТП-4713, ВЛ-0,4 кВ Л-1 для технологического присоединения Набиуллина Л.Ф. по адресу: с.В.Киги, ул. Мингажева, д.3 |  |  | 2017 | 0.4 | 122 | 101.9627 | 85.711
ВЛ-0,4 кВ Л-2 от ТП-109 для технологического присоединения Гумерова Р.Р. по адресу: с.Красноусольский, ул.Спортивная, д.32 |  |  | 2017 | 0.4 | 191 | 101.9627 | 77.681
ВЛ-0,4 кВ от Л-2 ТП-109 для технологического присоединения Дильмухаметова И.Ф. по адресу: с.Красноусольский, ул.Спортивная, д.49 |  |  | 2017 | 0.4 | 345 | 101.9627 | 121.846
ВЛ-0,4 кВ Л-3 от ТП-109 для технологического присоединения Журавлевой Э.М. по адресу: с.Красноусольский, ул.Энтузиастов, д.28 |  |  | 2017 | 0.4 | 320 | 101.9627 | 115.219
ВЛ-0,4 кВ Л-2 ТП-109 для технологического присоединения Акбашева Ф.Р. по адресу: с.Красноусольский, ул.Единства, д. 1 А |  |  | 2017 | 0.4 | 219 | 101.9627 | 86.484
ВЛ-0,4 кВ ТП-103 для технологического присоединения Коротенко О.А. по адресу: с.Красноусольский, ул.Красный Ключ, д.1 |  |  | 2017 | 0.4 | 149 | 101.9627 | 66.702
ВЛ-0,4 кВ Л-3 от ТП-109 для технологического присоединения Дадонова С.М. по адресу: с.Красноусольский, ул.Энтузиастов, д.59 |  |  | 2017 | 0.4 | 399 | 101.9627 | 155.477
ВЛ-0,4 кВ Л-2 КТПК-105 для технологического присоединения Сысойкина А.С. по адресу: с.Красноусольский, ул.Энтузиастов, д.25 |  |  | 2017 | 0.4 | 348 | 101.9627 | 149.673
ВЛ-0,4 кВ Л-2 КТПК-104 для технологического присоединения Акмурзина Р.А. по адресу: с.Красноусольский, ул.Патриотическая, д.74 |  |  | 2017 | 0.4 | 311 | 101.9627 | 111.055
ВЛ-0,4 кВ КТПК-104 для технологического присоединения Арслановой Р.Г. по адресу: с.Красноусольский, ул.Патриотическая, д.19 |  |  | 2017 | 0.4 | 159 | 101.9627 | 61.965
ВЛ-0,4 кВ Л-2 от ТП-109 для технологического присоединения Каримова С.М. по адресу: с.Красноусольский,ул.Спортивная. д.17 |  |  | 2017 | 0.4 | 350 | 101.9627 | 143.125
ВЛ-0,4 кВ от Л-2 ТП-109 для технологического присоединения Фахретдиновой Р.Р. по адресу: с.Красноусольский, пер. Единства. д.27 |  |  | 2017 | 0.4 | 225 | 101.9627 | 95.233
ВЛ-10 кВ, ВЛ-0,4 кВ, ТП-160/10/0,4 кВ в микрорайоне "Лубат" в с.Красноусольский Гафурийский район РБ |  |  | 2017 | 0.4 | 350 | 101.9627 | 585.823
ВЛ-0,4 кВ КТПК-104 для технологического присоединения Кулагин Е.В. по адресу: с. Красноусольский, ул. Патриотическая, 60 |  |  | 2017 | 0.4 | 230 | 101.9627 | 93.378 |  | 486.0515 | 818.2343 | -332.1828 | -40.6%
1.2.9. ВЛИ 0,4 кВ проводом СИП сечением до 70 мм² на ж/б опорах (1 цепное исполнение)
1.2.10. ВЛИ 0,4 кВ проводом СИП сечением до 95 мм² на ж/б опорах (1 цепное исполнение)
<пообъектная расшифровка>
1.2.11. ВЛИ 0,4 кВ проводом СИП сечением 120 мм² на ж/б опорах (1 цепное исполнение)
<пообъектная расшифровка>
1.2.12. ВЛИ 0,4 кВ проводом СИП сечением 150 мм² на ж/б опорах (1 цепное исполнение)
<пообъектная расшифровка>
1.2.14. ВЛИ 0,4 кВ с проводом АС сечением до 35 мм² на ж/б опорах (1 цепное исполнение)
<пообъектная расшифровка>
1.2.15. ВЛИ 0,4 кВ с проводом АС сечением до 50 мм² на ж/б опорах (1 цепное исполнение)
1.3. ВЛ 0,4 кВ по существующим опорам
1.3.1. ВЛИ 0,4 кВ проводом АС с площадью поперечного сечения (50) по существующим опорам
<пообъектная расшифровка>
1.3.2. ВЛИ 0,4 кВ проводом СИП сечением до 16 мм² по существующим опорам
1.3.3. ВЛИ 0,4 кВ проводом СИП сечением до 25 мм² по существующим опорам
1.3.4. ВЛИ 0,4 кВ проводом СИП сечением до 35 мм² по существующим опорам
1.3.5. ВЛИ 0,4 кВ проводом СИП сечением до 50 мм² по существующим опорам | [6 empty] | 170.3117 | ср. значение на 1км.
ВЛ-0,4 кВ Л-5 от КТП-8121 для технологического присоединения Рапиевой Р.Р. по адресу: с.Шаран, ул.Красноармейская, д.4 |  |  | 2017 | 0.4 | 145 | 101.9627 | 30.33
ВЛ-0,4 кВ Л-5 ТП-1263 для технологического присоединения Ильясовой С.И. по адресу: РБ, Мелеузовский район, с/с Мелеузовский, д.Тамьян, ул.Полевая, д.46 |  |  | 2017 | 0.4 | 65 | 101.9627 | 11.54
ВЛ-0,4 кВ Л-5 ТП-1263 для технологического присоединения Лобыревой О.В. по адресу: РБ, Мелеузовский район, с/с Мелеузовский, д.Тамьян, ул.Полевая, д.76 |  |  | 2017 | 0.4 | 300 | 101.9627 | 41.747
ВЛ-0,4 кВ Л-5 ТП-1263 для технологического присоединения Каргиной Н.Н. по адресу: РБ, Мелеузовский район, с/с Мелеузовский, д.Тамьян, ул.Полевая, д.54 |  |  | 2017 | 0.4 | 65 | 101.9627 | 11.54
ВЛ-0,4 кВ Л-6 от ТП-16 для технологического присоединения блочной котельной по адресу с. Федоровка ул. Ленина, д.48 (Ориентир гаражи администрации. Земельный участок находится примерно в 30 м от ориентира по направлению на северо-запад) |  |  | 2017 | 0.4 | 92 | 101.9627 | 21.161
ВЛ-0,4 кВ Л-5 от ТП-22 для технологического присоединения блочной котельной по адресу с. Федоровка ул. Социалистическая д.61 (Ориентир дом. Земельный участок находится примерно в 25 м от ориентира по направлению на юго-запад) |  |  | 2017 | 0.4 | 202 | 101.9627 | 36.82
ВЛИ-0,4 кВ КТП-8731 для технологического присоединения Гильванова Р.М. по адресу: с.Шаран, ул.Закира Хадия, д.15 |  |  | 2017 | 0.4 | 105 | 101.9627 | 16.358
ВЛ-0,4 кВ от Л-3 ТП-4711 для технологического присоединения Галиуллина Ю.Р. по адресу: с.В.Киги, ул. Крымская, 23 |  |  | 2017 | 0.4 | 118 | 101.9627 | 17.585
ВЛ-0,4 кВ от Л-2 ТП 10/0,4/100 кВА для технологического присоединения Якупова Ю.Б. по адресу: с.В.Киги, ул. Зии Нуриева, д.22 |  |  | 2017 | 0.4 | 95 | 101.9627 | 15.079
1.3.6. ВЛИ 0,4 кВ проводом СИП сечением до 70 мм² по существующим опорам | [6 empty] | 238.5492 | ср. значение на 1км.
ВЛ-0,4 кВ Л-3 от КТП-8340 для технологического присоединения ООО "ЭСКБ" по адресу: с.Шаран, ул.Школьная, д.1 |  |  | 2017 | 0.4 | 193 | 111.2321 | 46.04
1.3.8. ВЛИ 0,4 кВ проводом АС с площадью поперечного сечения (35) по существующим опорам
ВЛ 6-10
1.5. ВЛ 6-10 кВ (железобетонные опоры)
1.5.1.1. ВЛЗ 6 кВ с проводом СИП сечением до 35 мм² на ж/б опорах (1 цепное исполнение)
<пообъектная расшифровка>
1.5.1.2. ВЛЗ 10 кВ с проводом СИП сечением до 35 мм² на ж/б опорах (1 цепное исполнение)
<пообъектная расшифровка>
1.5.2.1. ВЛЗ 6 кВ с проводом СИП сечением до 50 мм² на ж/б опорах (1 цепное исполнение)
<пообъектная расшифровка>
1.5.2.2. ВЛЗ 10 кВ с проводом СИП сечением до 50 мм² на ж/б опорах (1 цепное исполнение) | [6 empty] | 1970.4258 | ср. значение на 1км.
ВЛ-0,4 кВ, 10 кВ, КТП с. Федоровка, мкр.Молодежный |  |  | 2017 | 10 | 292 | 3941.805 | 417.961
ВЛ-10 кВ, ТП 10/0,4/100 кВА, ВЛ-0,4 кВ Л-1 для технологического присоединения Нигматуллиной М.Б. по адресу: с. В-Киги,ул.Рафката Махмутова,д.26 |  |  | 2017 | 10 | 214 | 3941.805 | 179.753 | испр
ВЛ-10 кВ, ТП-100/10/0,4 кВ, ВЛ-0,4 кВ для технологического присоединения жилых домов в д.Азово Архангельского района РБ |  |  | 2017 | 10 | 771 | 3941.805 | 1560.042 |  | 2023.4008 | 1102.1537 | 921.2471 | 83.59%
ВЛ-10 кВ, ТП-160/10/0,4 кВ, ВЛ-0,4 кВ для технологического присоединения жилого дома по ул. Крымская микрорайона "Северный" в с.В.Киги Кигинского района РБ 2017г. |  |  | 2017 | 10 | 530 | 3941.805 | 1296.076 |  | 2445.4264 | 1102.1537 | 1343.2727 | 121.9%
ВЛ 0,4 кВ от КТПН-27, строительство ВЛЗ-10 кВ с установкой дополнительного ТП-63 кВа в с.Стерлибашево |  |  | 2017 | 10 | 180 | 3941.805 | 352.937 | инвест | 1960.7611 | 1102.1537 | 858.6074 | 77.9%
Строительство ВЛ-6 кВ, 0,4 кВ, установка ТП для технологического присоединения ж/д в д.Тамьян |  |  | 2017 | 10 | 182 | 3941.805 | 229.435 |  | 1260.6319 | 1102.1537 | 158.4782 | 14.38%
ВЛ-10 кВ, ТП-10/0,4 кВ, ВЛ-0,4 кВ для технологического присоединения жилых домов мкр.Молодежный с.Красноусольский |  |  | 2017 | 10 | 649 | 3941.805 | 1191.865 |  | 1836.4638 | 1102.1537 | 734.3101 | 66.63%
ВЛ-10 кВ и ТП для технологического присоединения в мкр.Сабантуй с.Красноусольский 2017 г. |  |  | 2017 | 10 | 601 | 3941.805 | 1395.481 |  | 2321.9318 | 1102.1537 | 1219.7781 | 110.7%
ВЛ-10 кВ, ТП-4710, ВЛ-0,4 кВ Л-1 для технологического присоединения Дильмухаметовой И.И. по адресу: с.В.Киги, ул. 1 Айская, д.1 |  |  | 2017 | 10 | 102 | 3941.805 | 192.597 |  | 1888.2059 | 1102.1537 | 786.0522 | 71.32%
ВЛ-10 кВ, установка ТП-4713, ВЛ-0,4 кВ Л-1 для технологического присоединения Набиуллина Л.Ф. по адресу: с.В.Киги, ул. Мингажева, д.3 |  |  | 2017 | 10 | 28 | 3941.805 | 62.702 |  | 2239.3571 | 1102.1537 | 1137.2034 | 103.2%
ВЛ-10 кВ, ВЛ-0,4 кВ, ТП-160/10/0,4 кВ в микрорайоне "Лубат" в с.Красноусольский Гафурийский район РБ |  |  | 2017 | 10 | 68 | 3941.805 | 248.181 |  | 3649.7206 | 1102.1537 | 2547.5669 | 231.1%
1.5.3.1. ВЛЗ 6 кВ с проводом СИП сечением до 70 мм² на ж/б опорах (1 цепное исполнение)
<пообъектная расшифровка>
1.5.3.2. ВЛЗ 10 кВ с проводом СИП сечением до 70 мм² на ж/б опорах (1 цепное исполнение)
<пообъектная расшифровка>
1.5.4.1. ВЛЗ 6 кВ с проводом СИП сечением до 70 мм² на ж/б опорах (2 цепное исполнение)
<пообъектная расшифровка>
1.5.4.2. ВЛЗ 10 кВ с проводом СИП сечением до 70 мм² на ж/б опорах (2 цепное исполнение)
<пообъектная расшифровка>
1.5.5.1. ВЛЗ 6 кВ с проводом СИП сечением до 95 мм² на ж/б опорах (1 цепное исполнение)
<пообъектная расшифровка>
1.5.5.2. ВЛЗ 10 кВ с проводом СИП сечением до 95 мм² на ж/б опорах (1 цепное исполнение)
<пообъектная расшифровка>
1.5.6.2. ВЛЗ 10 кВ с проводом СИП сечением до 95 мм² на ж/б опорах (2 цепное исполнение)
<пообъектная расшифровка>
1.5.7.2. ВЛЗ 10 кВ с проводом СИП сечением до 120 мм² на ж/б опорах (1 цепное исполнение)
<пообъектная расшифровка>
1.5.8.2. ВЛЗ 10 кВ с проводом СИП сечением до 150 мм² на ж/б опорах (1 цепное исполнение)
<пообъектная расшифровка>
1.5.9.1. ВЛЗ 6 кВ с проводом СИП сечением до 120 мм² на ж/б опорах (2 цепное исполнение) | 1.5.9.1. ВЛЗ 6 кВ с проводом СИП сечением до 120 мм² на ж/б опорах (2 цепное исполнение)
<пообъектная расшифровка>
1.5.10.1. ВЛЗ 6 кВ с проводом АС сечением до 35 мм² на ж/б опорах (1 цепное исполнение)
<пообъектная расшифровка>
1.5.10.2. ВЛЗ 10 кВ с проводом АС сечением до 35 мм² на ж/б опорах (1 цепное исполнение)
<пообъектная расшифровка>
1.5.11.1. ВЛЗ 6 кВ с проводом АС сечением до 50 мм² на ж/б опорах (1 цепное исполнение)
<пообъектная расшифровка>
1.5.11.2. ВЛЗ 10 кВ с проводом АС сечением до 50 мм² на ж/б опорах (1 цепное исполнение)
<пообъектная расшифровка>
1.5.12.1. ВЛЗ 6 кВ с проводом АС сечением до 70 мм² на ж/б опорах (1 цепное исполнение) | 1.5.12.1. ВЛЗ 6 кВ с проводом АС сечением до 70 мм² на ж/б опорах (1 цепное исполнение)
<пообъектная расшифровка>
1.5.12.2. ВЛЗ 10 кВ с проводом АС сечением до 70 мм² на ж/б опорах (1 цепное исполнение)
<пообъектная расшифровка>
1.5.13.1. ВЛЗ 6 кВ с проводом АС сечением до 95 мм² на ж/б опорах (1 цепное исполнение) | 1.5.13.1. ВЛЗ 6 кВ с проводом АС сечением до 95 мм² на ж/б опорах (1 цепное исполнение)
<пообъектная расшифровка>
1.6. ВЛ 6-10 кВ по существующим опорам
1.6.1.1. ВЛЗ 6 кВ с проводом СИП сечением до 50 мм² по существующим опорам
<пообъектная расшифровка>
1.6.1.2. ВЛЗ 10 кВ с проводом СИП сечением до 50 мм² по существующим опорам
<пообъектная расшифровка>
1.6.2.2. ВЛЗ 10 кВ с проводом СИП сечением до 70 мм² по существующим опорам
<пообъектная расшифровка>
2. Строительство кабельных линий
2.1. КЛ 0,4 кВ
2.1.1. Кабель бронированный с изоляцией из сшитого полиэтилена и алюминиевой токопроводящей жилой
2.1.1.1. КЛ 0,4 кВ кабелем марки АПвБбШв сечением 4х50 мм² (1 цепное исполнение) в траншее
<пообъектная расшифровка>
2.1.1.2. КЛ 0,4 кВ кабелем марки АПвБбШв сечением 4х70 мм² (1 цепное исполнение) в траншее
<пообъектная расшифровка>
2.1.1.3. КЛ 0,4 кВ кабелем марки АПвБбШв сечением 4х95 мм² (1 цепное исполнение) в траншее
<пообъектная расшифровка>
2.1.1.4. КЛ 0,4 кВ кабелем марки АПвБбШв сечением 4х120 мм² (1 цепное исполнение) в траншее
<пообъектная расшифровка>
2.1.1.5. КЛ 0,4 кВ кабелем марки АПвБбШв сечением 4х150 мм² (1 цепное исполнение) в траншее
<пообъектная расшифровка>
2.1.1.6. КЛ 0,4 кВ кабелем марки АПвБбШв сечением 4х185 мм² (1 цепное исполнение) в траншее
<пообъектная расшифровка>
2.1.1.7. КЛ 0,4 кВ кабелем марки АПвБбШв сечением 4х240 мм² (1 цепное исполнение) в траншее
<пообъектная расшифровка>
2.1.1.8. КЛ 0,4 кВ кабелем марки АПвБбШв сечением 4х70 мм² (2 цепное исполнение) в траншее
<пообъектная расшифровка>
2.1.1.9. КЛ 0,4 кВ кабелем марки АПвБбШв сечением 4х95 мм² (2 цепное исполнение) в траншее
<пообъектная расшифровка>
2.1.1.10. КЛ 0,4 кВ кабелем марки АПвБбШв сечением 4х120 мм² (2 цепное исполнение) в траншее
<пообъектная расшифровка>
2.1.1.11. КЛ 0,4 кВ кабелем марки АПвБбШв сечением 4х150 мм² (2 цепное исполнение) в траншее
<пообъектная расшифровка>
2.1.1.12. КЛ 0,4 кВ кабелем марки АПвБбШв сечением 4х185 мм² (2 цепное исполнение) в траншее
<пообъектная расшифровка>
2.1.1.13. КЛ 0,4 кВ кабелем марки АПвБбШв сечением 4х240 мм² (2 цепное исполнение) в траншее
<пообъектная расшифровка>
2.1.1.14. КЛ 0,4 кВ кабелем марки АПвБбШв сечением 4х35 мм² (1 цепное исполнение) в траншее
<пообъектная расшифровка>
2.1.1.15. КЛ 0,4 кВ кабелем марки АПвБбШв сечением 4х25 мм² (1 цепное исполнение) в траншее
<пообъектная расшифровка>
2.1.1.16. КЛ 0,4 кВ кабелем марки АПвБбШв сечением 4х16 мм² (1 цепное исполнение) в траншее
<пообъектная расшифровка>
2.1.2. Кабель бронированный с изоляцией из ПВХ пластиката и алюминевой токопроводящей жилой
2.1.2.1. КЛ 0,4 кВ кабелем АВБбШв сечением 4х50 мм² (1 цепное исполнение) в траншее
<пообъектная расшифровка>
2.1.2.2. КЛ 0,4 кВ кабелем АВБбШв сечением 4х70 мм² (1 цепное исполнение) в траншее
<пообъектная расшифровка>
2.1.2.3. КЛ 0,4 кВ кабелем АВБбШв сечением 4х95 мм² (1 цепное исполнение) в траншее
<пообъектная расшифровка>
2.1.2.4. КЛ 0,4 кВ кабелем АВБбШв сечением 4х120 мм² (1 цепное исполнение) в траншее
<пообъектная расшифровка>
2.1.2.5. КЛ 0,4 кВ кабелем АВБбШв сечением 4х150 мм² (1 цепное исполнение) в траншее
<пообъектная расшифровка>
2.1.2.7. КЛ 0,4 кВ кабелем АВБбШв сечением 4х240 мм² (1 цепное исполнение) в траншее | 2.1.2.7. КЛ 0,4 кВ кабелем АВБбШв сечением 4х240 мм² (1 цепное исполнение) в траншее
<пообъектная расшифровка>
2.1.2.8. КЛ 0,4 кВ кабелем АВБбШв сечением 4х35 мм² (1 цепное исполнение) в траншее | 2.1.2.8. КЛ 0,4 кВ кабелем АВБбШв сечением 4х35 мм² (1 цепное исполнение) в траншее
<пообъектная расшифровка>
2.1.3. Кабель бронированный с изоляцией из сшитого полиэтилена и медной токопроводящей жилой
2.1.3.1. КЛ 0,4 кВ кабелем ПвБбШв сечением 4х25 мм² (1 цепное исполнение) в траншее
<пообъектная расшифровка>
2.1.3.8. КЛ 0,4 кВ кабелем ПвБбШв сечением 4х240 мм² (1 цепное исполнение) в траншее
<пообъектная расшифровка>
2.1.4. Кабель силовой
2.1.4.2. КЛ 0,4 кВ кабелем ААШвУ сечением 3х70 мм² (1 цепное исполнение) в траншее
<пообъектная расшифровка>
2.1.4.3. КЛ 0,4 кВ кабелем ААШвУ сечением 3х95 мм² (1 цепное исполнение) в траншее | 2.1.4.3. КЛ 0,4 кВ кабелем ААШвУ сечением 3х95 мм² (1 цепное исполнение) в траншее
<пообъектная расшифровка>
2.1.4.4. КЛ 0,4 кВ кабелем ААШвУ сечением 3х120 мм² (1 цепное исполнение) в траншее | 2.1.4.4. КЛ 0,4 кВ кабелем ААШвУ сечением 3х120 мм² (1 цепное исполнение) в траншее
<пообъектная расшифровка>
2.1.4.5. КЛ 0,4 кВ кабелем ААШв сечением 4х120 мм² в траншее | 2.1.4.5. КЛ 0,4 кВ кабелем ААШв сечением 4х120 мм² в траншее
<пообъектная расшифровка>
2.1.4.6. КЛ 0,4 кВ кабелем ААШв сечением 4х240 мм² в траншее
<пообъектная расшифровка>
2.1.4.9. КЛ 0,4 кВ кабелем ВБбШв сечением 4х95 мм² в траншее | 2.1.4.9. КЛ 0,4 кВ кабелем ВБбШв сечением 4х95 мм² в траншее
<пообъектная расшифровка>
2.1.4.11. КЛ 0,4 кВ кабелем АВВГ 4х35 мм² в траншее | 2.1.4.11. КЛ 0,4 кВ кабелем АВВГ 4х35 мм² в траншее
<пообъектная расшифровка>
2.1.4.12. КЛ 0,4 кВ кабелем АВВГ 4х50 мм² в траншее
<пообъектная расшифровка>
2.1.4.13. КЛ 0,4 кВ кабелем АВВГ 4х70 мм² в траншее
<пообъектная расшифровка>
2.1.4.14. КЛ 0,4 кВ кабелем АВВГ 4х95 мм² в траншее | 2.1.4.14. КЛ 0,4 кВ кабелем АВВГ 4х95 мм² в траншее
<пообъектная расшифровка>
2.1.4.17. КЛ 0,4 кВ кабелем ААБ2л-1 сечением 4х70 мм² в траншее | 2.1.4.17. КЛ 0,4 кВ кабелем ААБ2л-1 сечением 4х70 мм² в траншее
<пообъектная расшифровка>
2.1.4.18. КЛ 0,4 кВ кабелем АВВГ 4х25 мм² в траншее | 2.1.4.18. КЛ 0,4 кВ кабелем АВВГ 4х25 мм² в траншее
<пообъектная расшифровка>
2.1.4.19. КЛ 0,4 кВ кабелем ААШв сечением 4х50 мм² в траншее | 2.1.4.19. КЛ 0,4 кВ кабелем ААШв сечением 4х50 мм² в траншее
<пообъектная расшифровка>
2.1.4.20. КЛ 0,4 кВ кабелем ААШв сечением 4х35 мм² в траншее
<пообъектная расшифровка>
2.1.4.21. КЛ 0,4 кВ кабелем ААШв сечением 4х95 мм² в траншее
<пообъектная расшифровка>
2.1.4.22. КЛ 0,4 кВ кабелем ААШв сечением 4х185 мм² в траншее
<пообъектная расшифровка>
2.1.4.23. КЛ 0,4 кВ кабелем ААШв сечением 4х150 мм² в траншее
<пообъектная расшифровка>
2.2. КЛ 6-10 кВ
2.2.1. Кабель с изоляцией из сшитого полиэтилена и алюминиевой токопроводящей жилой
2.2.1.1.1 КЛ 6 кВ кабелем марки АПвПу сечением до 3х(1х50 мм²) (1 цепное исполнение) в траншее
<пообъектная расшифровка>
2.2.1.2.1 КЛ 6 кВ кабелем марки АПвПу сечением до 3х(1х70 мм²) (1 цепное исполнение) в траншее
<пообъектная расшифровка>
2.2.1.2.2 КЛ 10 кВ кабелем марки АПвПу сечением до 3х(1х70 мм²) (1 цепное исполнение) в траншее
<пообъектная расшифровка>
2.2.1.3.1 КЛ 6 кВ кабелем марки АПвПу сечением до 3х(1х95 мм²) (1 цепное исполнение) в траншее
<пообъектная расшифровка>
2.2.1.3.2 КЛ 10 кВ кабелем марки АПвПу сечением до 3х(1х95 мм²) (1 цепное исполнение) в траншее
<пообъектная расшифровка>
2.2.1.4.1 КЛ 6 кВ кабелем марки АПвПу сечением до 3х(1х120 мм²) (1 цепное исполнение) в траншее
<пообъектная расшифровка>
2.2.1.4.2 КЛ 10 кВ кабелем марки АПвПу сечением до 3х(1х120 мм²) (1 цепное исполнение) в траншее
<пообъектная расшифровка>
2.2.1.5.1 КЛ 6 кВ кабелем марки АПвПу сечением до 3х(1х185 мм²) (1 цепное исполнение) в траншее
<пообъектная расшифровка>
2.2.1.5.2 КЛ 10 кВ кабелем марки АПвПу сечением до 3х(1х185 мм²) (1 цепное исполнение) в траншее
<пообъектная расшифровка>
2.2.1.6.1 КЛ 6 кВ кабелем марки АПвПу сечением до 3х(1х240 мм²) (1 цепное исполнение) в траншее
<пообъектная расшифровка>
2.2.1.6.2 КЛ 10 кВ кабелем марки АПвПу сечением до 3х(1х240 мм²) (1 цепное исполнение) в траншее
<пообъектная расшифровка>
2.2.1.7.1 КЛ 6 кВ кабелем марки АПвПу сечением до 3х(1х400 мм²) (1 цепное исполнение) в траншее
<пообъектная расшифровка>
2.2.1.8.1 КЛ 6 кВ кабелем марки АПвПу сечением до 3х(1х500 мм²) (1 цепное исполнение) в траншее
<пообъектная расшифровка>
2.2.1.8.2 КЛ 10 кВ кабелем марки АПвПу сечением до 3х(1х500 мм²) (1 цепное исполнение) в траншее | 2.2.1.8.2 КЛ 10 кВ кабелем марки АПвПу сечением до 3х(1х500 мм²) (1 цепное исполнение) в траншее
<пообъектная расшифровка>
2.2.1.9.1 КЛ 6 кВ кабелем марки АПвПу сечением до 3х(1х630 мм²) (1 цепное исполнение) в траншее
<пообъектная расшифровка>
2.2.1.10.1 КЛ 6 кВ кабелем марки АПвПу сечением до 3х(1х240 мм²) (2 цепное исполнение) в траншее
<пообъектная расшифровка>
2.2.1.10.2 КЛ 10 кВ кабелем марки АПвПу сечением до 3х(1х240 мм²) (2 цепное исполнение) в траншее
<пообъектная расшифровка>
2.2.1.11.1 КЛ 6 кВ кабелем марки АПвПу сечением до 3х(1х500 мм²) (2 цепное исполнение) в траншее
<пообъектная расшифровка>
2.2.1.11.2 КЛ 10 кВ кабелем марки АПвПу сечением до 3х(1х500 мм²) (2 цепное исполнение) в траншее
<пообъектная расшифровка>
2.2.1.12.1 КЛ 6 кВ кабелем марки АПвПу сечением до 3х(1х150 мм²) (1 цепное исполнение) в траншее
<пообъектная расшифровка>
2.2.1.12.2 КЛ 10 кВ кабелем марки АПвПу сечением до 3х(1х150 мм²) (1 цепное исполнение) в траншее
<пообъектная расшифровка>
2.2.3. Кабель бронированный с бумажной изоляцией в свинцовой оболочке с алюминиевой токопроводящей жилой
2.2.3.4.2 КЛ 10 кВ кабелем АСБ сечением 3х120 мм² (1 цепное исполнение) в траншее
<пообъектная расшифровка>
2.2.3.5.1 КЛ 6 кВ кабелем АСБ сечением 3х150 мм² (1 цепное исполнение) в траншее
<пообъектная расшифровка>
2.2.3.7.1 КЛ 6 кВ кабелем АСБ сечением 3х240 мм² (1 цепное исполнение) в траншее
<пообъектная расшифровка>
2.2.4. Кабель бронированный в алюминиевой оболочке с алюминиевой токопроводящей жилой
2.2.4.1.1 КЛ 6 кВ кабелем ААБл-10 сечением 3х70 мм² (1 цепное исполнение) в траншее
<пообъектная расшифровка>
2.2.4.1.2 КЛ 10 кВ кабелем ААБл-10 сечением 3х70 мм² (1 цепное исполнение) в траншее
<пообъектная расшифровка>
2.2.4.2.1 КЛ 6 кВ кабелем ААБл-10 сечением 3х95 мм² (1 цепное исполнение) в траншее | 2.2.4.2.1 КЛ 6 кВ кабелем ААБл-10 сечением 3х95 мм² (1 цепное исполнение) в траншее
<пообъектная расшифровка>
2.2.4.2.2 КЛ 10 кВ кабелем ААБл-10 сечением 3х95 мм² (1 цепное исполнение) в траншее | 2.2.4.2.2 КЛ 10 кВ кабелем ААБл-10 сечением 3х95 мм² (1 цепное исполнение) в траншее
<пообъектная расшифровка>
2.2.4.3.1 КЛ 6 кВ кабелем ААБл-10 сечением 3х120 мм² (1 цепное исполнение) в траншее | 2.2.4.3.1 КЛ 6 кВ кабелем ААБл-10 сечением 3х120 мм² (1 цепное исполнение) в траншее
<пообъектная расшифровка>
2.2.4.4.1 КЛ 6 кВ кабелем ААБл-10 сечением 3х150 мм² (1 цепное исполнение) в траншее | 2.2.4.4.1 КЛ 6 кВ кабелем ААБл-10 сечением 3х150 мм² (1 цепное исполнение) в траншее
<пообъектная расшифровка>
2.2.4.5.1 КЛ 6 кВ кабелем ААБл-10 сечением 3х185 мм² (1 цепное исполнение) в траншее | 2.2.4.5.1 КЛ 6 кВ кабелем ААБл-10 сечением 3х185 мм² (1 цепное исполнение) в траншее
<пообъектная расшифровка>
2.2.4.5.2 КЛ 10 кВ кабелем ААБл-10 сечением 3х185 мм² (1 цепное исполнение) в траншее | 2.2.4.5.2 КЛ 10 кВ кабелем ААБл-10 сечением 3х185 мм² (1 цепное исполнение) в траншее
<пообъектная расшифровка>
2.2.4.6.1 КЛ 6 кВ кабелем ААБл-10 сечением 3х240 мм² (1 цепное исполнение) в траншее | 2.2.4.6.1 КЛ 6 кВ кабелем ААБл-10 сечением 3х240 мм² (1 цепное исполнение) в траншее
<пообъектная расшифровка>
2.2.4.6.2 КЛ 10 кВ кабелем ААБл-10 сечением 3х240 мм² (1 цепное исполнение) в траншее | 2.2.4.6.2 КЛ 10 кВ кабелем ААБл-10 сечением 3х240 мм² (1 цепное исполнение) в траншее
<пообъектная расшифровка>
2.2.4.9.1 КЛ 6 кВ кабелем ААБл-10 сечением 3х150 мм² (2 цепное исполнение) в траншее | 2.2.4.9.1 КЛ 6 кВ кабелем ААБл-10 сечением 3х150 мм² (2 цепное исполнение) в траншее
<пообъектная расшифровка>
2.2.4.10.2 КЛ 10 кВ кабелем ААБл-10 сечением 3х50 мм² (1 цепное исполнение) в траншее
<пообъектная расшифровка>
2.2.5. Кабель силовой
2.2.5.1.2 КЛ 10 кВ кабелем ААВлУ сечением 3х50 мм² (1 цепное исполнение) в траншее | 2.2.5.1.2 КЛ 10 кВ кабелем ААВлУ сечением 3х50 мм² (1 цепное исполнение) в траншее
<пообъектная расшифровка>
2.2.5.8.1 КЛ 6 кВ кабелем ААШв сечением 3х70 мм² (1 цепное исполнение) в траншее
<пообъектная расшифровка>
2.2.5.10.2 КЛ 10 кВ кабелем ААШв сечением 3х150 мм² (1 цепное исполнение) в траншее
<пообъектная расшифровка>
2.2.5.11.2 КЛ 10 кВ кабелем ААШв сечением 3х185 мм² (1 цепное исполнение) в траншее
<пообъектная расшифровка>
2.2.5.12.1 КЛ 6 кВ кабелем ААШв сечением 3х240 мм² (1 цепное исполнение) в траншее
<пообъектная расшифровка>
2.2.5.15.1 КЛ 6 кВ кабелем ААШвУ сечением 3х95 мм² (1 цепное исполнение) в траншее
<пообъектная расшифровка>
2.2.5.15.2 КЛ 10 кВ кабелем ААШвУ сечением 3х95 мм² (1 цепное исполнение) в траншее
<пообъектная расшифровка>
2.2.5.16.2 КЛ 10 кВ кабелем ААШвУ сечением 3х120 мм² (1 цепное исполнение) в траншее
<пообъектная расшифровка>
2.2.5.19.2 КЛ 10 кВ кабелем АСБлУ сечением 3х240 мм² в траншее
<пообъектная расшифровка>
2.2.5.33.1 КЛ 6 кВ кабелем АСБл сечением 3х240 мм² (1 цепное исполнение) в траншее
<пообъектная расшифровка>
2.2.5.33.2 КЛ 10 кВ кабелем АСБл сечением 3х240 мм² (1 цепное исполнение) в траншее
<пообъектная расшифровка>
2.2.5.34.1 КЛ 6 кВ кабелем ПвПу сечением 3х(1х500 мм² ) (1 цепное исполнение) в траншее
<пообъектная расшифровка>
2.2.5.34.2 КЛ 10 кВ кабелем ПвПу сечением 3х(1х500 мм² ) (1 цепное исполнение) в траншее
<пообъектная расшифровка>
2.3. Горизонтально-направленное бурение
2.3.1. Горизонтально-направленное бурение при прокладке КЛ 0,4 кВ
2.3.1.5. КЛ 0,4 кВ кабелем АПвБШв-1 с сечением 4х240 мм² методом гнб
<пообъектная расшифровка>
2.3.1.14. КЛ 0,4 кВ кабелем АВБбШв 4х70 мм² методом гнб
<пообъектная расшифровка>
2.3.1.19 КЛ 0,4 кВ кабелем ААШв сечением 4х35 мм² методом гнб
<пообъектная расшифровка>
2.3.1.20 КЛ 0,4 кВ кабелем ААШв сечением 4х185 мм² методом гнб
<пообъектная расшифровка>
2.3.1.21 КЛ 0,4 кВ кабелем ААШв сечением 4х240 мм² методом гнб
<пообъектная расшифровка>
2.3.2. Горизонтально-направленное бурение при прокладке КЛ 6-10 кВ
2.3.2.2.1. КЛ 6 кВ кабелем марки АПвПу 1х150/25-10 методом гнб
<пообъектная расшифровка>
2.3.2.3.1. КЛ 6 кВ кабелем марки АПвПу 1х185/25-10 методом гнб | 2.3.2.3.1. КЛ 6 кВ кабелем марки АПвПу 1х185/25-10 методом гнб
<пообъектная расшифровка>
2.3.2.4.2. КЛ 10 кВ кабелем марки АПвПу 1х185/35-10 методом гнб
<пообъектная расшифровка>
2.3.2.5.1. КЛ 6 кВ кабелем марки АПвПу 1х240/35-10 методом гнб
<пообъектная расшифровка>
2.3.2.5.2. КЛ 10 кВ кабелем марки АПвПу 1х240/35-10 методом гнб
<пообъектная расшифровка>
2.3.2.7.2. КЛ 10 кВ кабелем марки АПвПу 1х500/35-10 методом гнб
<пообъектная расшифровка>
2.3.2.27.2. КЛ 10 кВ кабелем АСБл 3х240 мм² методом гнб
<пообъектная расшифровка>
2.3.2.28.2. КЛ 10 кВ кабелем марки АПвПу 1х95/25-10 методом гнб
<пообъектная расшифровка>
3. Строительство подстанций
3.1. Комплектные трансформаторные подстанции наружного исполнения проходные
3.1.1. КТПН-ПВ-25 с трансформатором ТМГ-25 кВА на номинальное напряжение 10(6)/0,4кВ
<пообъектная расшифровка>
3.1.2. КТПН-ПВ-40 с трансформатором ТМГ-40 кВА на номинальное напряжение 10(6)/0,4кВ
<пообъектная расшифровка>
3.1.3. КТПН-ПВ-63 с трансформатором ТМГ-63 кВА на номинальное напряжение 10(6)/0,4кВ
<пообъектная расшифровка>
3.1.4. КТПН-ПВ-100 с трансформатором ТМГ-100 кВА на номинальное напряжение 10(6)/0,4кВ
<пообъектная расшифровка>
3.1.5. КТПН-ПВ-160 с трансформатором ТМГ-160 кВА на номинальное напряжение 10(6)/0,4кВ
<пообъектная расшифровка>
3.1.6. КТПН-ПВ-250 с трансформатором ТМГ-250 кВА на номинальное напряжение 10(6)/0,4кВ
<пообъектная расшифровка>
3.1.7. 2КТПН-ПВ-250 с трансформаторами ТМГ-2х250 кВА на номинальное напряжение 10(6)/0,4кВ | 3.1.7. 2КТПН-ПВ-250 с трансформаторами ТМГ-2х250 кВА на номинальное напряжение 10(6)/0,4кВ
<пообъектная расшифровка>
3.1.8. КТПН-ПВ-400 с трансформатором ТМГ- 400 кВА на номинальное напряжение 10(6)/0,4кВ
<пообъектная расшифровка>
3.1.9. 2КТПН-ПВ-400 с трансформаторами ТМГ- 2х400 кВА на номинальное напряжение 10(6)/0,4кВ
<пообъектная расшифровка>
3.1.10. КТПН-ПВ-630 с трансформатором ТМГ- 630 кВА на номинальное напряжение 10(6)/0,4кВ
<пообъектная расшифровка>
3.1.12. 2КТПН-ПВ-160 с трансформаторами ТМГ- 2х160 кВА на номинальное напряжение 10(6)/0,4кВ
<пообъектная расшифровка>
3.1.13. 2КТПН-ПВ-630 с трансформаторами ТМГ-2х630 кВА на номинальное напряжение 10(6)/0,4кВ
<пообъектная расшифровка>
3.2. Комплектные трансформаторные подстанции наружного исполнения тупиковые
3.2.1. КТПН-ТВ-25 с трансформатором ТМГ-25 кВА на номинальное напряжение 10(6)/0,4кВ
3.2.2. КТПН-ТВ-40 с трансформатором ТМГ-40 кВА на номинальное напряжение 10(6)/0,4кВ
<пообъектная расшифровка>
3.2.3. КТПН-ТВ-63 с трансформатором ТМГ-63 кВА на номинальное напряжение 10(6)/0,4кВ | [6 empty] | 6.2285 | ср.значение на 1кВт/тыс.руб.
ВЛ 0,4 кВ от КТПН-27, строительство ВЛЗ-10 кВ с установкой дополнительного ТП-63 кВа в с.Стерлибашево |  |  | 2017 | 0.4 |  | 58.59 | 364.925
3.2.4. КТПН-ТВ-100 с трансформатором ТМГ-100 кВА на номинальное напряжение 10(6)/0,4кВ | [6 empty] | 2.4297 | ср.значение на 1кВт/тыс.руб.
ВЛ-10 кВ, ТП 10/0,4/100 кВА, ВЛ-0,4 кВ Л-1 для технологического присоединения Нигматуллиной М.Б. по адресу: с. В-Киги,ул.Рафката Махмутова,д.26 |  |  | 2017 | 0.4 |  | 93 | 163.625
ВЛ-10 кВ, установка ТП-4713, ВЛ-0,4 кВ Л-1 для технологического присоединения Набиуллина Л.Ф. по адресу: с.В.Киги, ул. Мингажева, д.3 |  |  | 2017 | 0.4 |  | 93 | 247.721
ВЛ-10 кВ, ТП-4710, ВЛ-0,4 кВ Л-1 для технологического присоединения Дильмухаметовой И.И. по адресу: с.В.Киги, ул. 1 Айская, д.1 |  |  | 2017 | 0.4 |  | 93 | 266.538
3.2.5. КТПН-ТВ-160 с трансформатором ТМГ-160 кВА на номинальное напряжение 10(6)/0,4кВ | [6 empty] | 2.4482 | ср.значение на 1кВт/тыс.руб.
ВЛ-0,4 кВ, 10 кВ, КТП с. Федоровка, мкр.Молодежный |  |  | 2017 | 0.4 |  | 148.8 | 325.995
ВЛ-10 кВ, ТП-160/10/0,4 кВ, ВЛ-0,4 кВ для технологического присоединения жилого дома по ул. Крымская микрорайона "Северный" в с.В.Киги Кигинского района РБ 2017г. |  |  | 2017 | 0.4 |  | 148.8 | 551.662
ВЛ-10 кВ, ВЛ-0,4 кВ, ТП-160/10/0,4 кВ в микрорайоне "Лубат" в с.Красноусольский Гафурийский район РБ |  |  | 2017 | 0.4 |  | 148.8 | 548.079
ВЛ-10 кВ, ТП-10/0,4 кВ, ВЛ-0,4 кВ для технологического присоединения жилых домов мкр.Молодежный с.Красноусольский |  |  | 2017 | 0.4 |  | 148.8 | 31.436
3.2.6. КТПН-ТВ-250 с трансформатором ТМГ-250 кВА на номинальное напряжение 10(6)/0,4кВ | [6 empty] | 1.0181 | ср.значение на 1кВт/тыс.руб.
Строительство ВЛ-6 кВ, 0,4 кВ, установка ТП для технологического присоединения ж/д в д.Тамьян |  |  | 2017 | 0.4 |  | 232.5 | 352.333
ВЛ-10 кВ и ТП для технологического присоединения в мкр.Сабантуй с.Красноусольский 2017 г. |  |  | 2017 | 0.4 |  | 232.5 | 121.095
3.2.8. 2КТПН-ТВ-250 с трансформаторами ТМГ-2х250 кВА на номинальное напряжение 10(6)/0,4кВ
<пообъектная расшифровка>
3.2.9. КТПН-ТВ-400 с трансформатором ТМГ- 400 кВА на номинальное напряжение 10(6)/0,4кВ
<пообъектная расшифровка>
3.2.10. 2КТПН-ТВ-400 с трансформаторами ТМГ- 2х400 кВА на номинальное напряжение 10(6)/0,4кВ | 3.2.10. 2КТПН-ТВ-400 с трансформаторами ТМГ- 2х400 кВА на номинальное напряжение 10(6)/0,4кВ
<пообъектная расшифровка>
3.2.11. КТПН-ТВ-630 с трансформатором ТМГ- 630 кВА на номинальное напряжение 10(6)/0,4кВ
<пообъектная расшифровка>
3.2.12. 2КТПН-ТВ-630 с трансформатором ТМГ- 2х630 кВА на номинальное напряжение 10(6)/0,4кВ
<пообъектная расшифровка>
3.3. Блочные комплектные трансформаторные подстанции однотрансформаторные односекционные
3.3.2. БКТП-400 с трансформатором ТМГ-400 кВА, РШНН-16, РУ-10кВ на номинальное напряжение 10(6)/0,4кВ
<пообъектная расшифровка>
3.3.3. БКТП-630 с трансформатором ТМГ-630 кВА, РШНН-16, РУ-10кВ на номинальное напряжение 10(6)/0,4кВ
<пообъектная расшифровка>
3.3.4. БКТП-1000 с трансформатором ТМГ-1000 кВА, РШНН-16, РУ-10кВ на номинальное напряжение 10(6)/0,4кВ
<пообъектная расшифровка>
3.3.5. БКТП-1250 с трансформатором ТМГ-1250 кВА, РШНН-16, РУ-10кВ на номинальное напряжение 10(6)/0,4кВ
<пообъектная расшифровка>
3.4. Блочные комплектные трансформаторные подстанции двухтрансформаторные двухсекционные
3.4.1. 2БКТП-250 с трансформатором ТМГ-2х250 кВА, РШНН-16, РУ-10кВ на номинальное напряжение 10(6)/0,4кВ
<пообъектная расшифровка>
3.4.2. 2БКТП-400 с трансформаторами ТМГ-2х400 кВА, РШНН-16, РУ-10кВ на номинальное напряжение10(6)/0,4кВ
<пообъектная расшифровка>
3.4.3. 2БКТП-630 с трансформаторами ТМГ-2х630 кВА, РШНН-16, РУ-10кВ на номинальное напряжение10(6)/0,4кВ
<пообъектная расшифровка>
3.4.4. 2БКТП-1000 с трансформаторами ТМГ-2х1000 кВА, РШНН-16, РУ-10кВ на номинальное напряжение10(6)/0,4кВ
<пообъектная расшифровка>
3.4.5. 2БКТП-1250 с трансформаторами ТМГ-2х1250 кВА, РШНН-16, РУ-10кВ на номинальное напряжение10(6)/0,4кВ
<пообъектная расшифровка>
3.4.6. 2БКТП-1600 с трансформаторами ТМГ-2х1600 кВА, РШНН-16, РУ-10кВ на номинальное напряжение10(6)/0,4кВ
<пообъектная расшифровка>
3.7. Мачтовые трансформаторные подстанции
3.7.1. МТП с трансформатором ТМ-25 кВА номинальным напряжением 10(6)/0,4 кВ
<пообъектная расшифровка>
3.7.2. МТП с трансформатором ТМ-40 кВА номинальным напряжением 10(6)/0,4 кВ
<пообъектная расшифровка>
3.7.3. МТП с трансформатором ТМ-63 кВА номинальным напряжением 10(6)/0,4 кВ
<пообъектная расшифровка>
3.7.4. МТП с трансформатором ТМ-100 кВА номинальным напряжением 10(6)/0,4 кВ
<пообъектная расшифровка>
3.7.5. МТП с трансформатором ТМ-160 кВА номинальным напряжением 10(6)/0,4 кВ | 3.7.5. МТП с трансформатором ТМ-160 кВА номинальным напряжением 10(6)/0,4 кВ
<пообъектная расшифровка>
3.7.6. МТП с трансформатором ТМ-250 кВА номинальным напряжением 10(6)/0,4 кВ
<пообъектная расшифровка>
3.9. Столбовые трансформаторные подстанции
3.9.1. СТП с трансформатором ТМ-25 кВА номинальное напряжение 10(6)/0,4 кВ
<пообъектная расшифровка>
3.9.2. СТП с трансформатором ТМ-40 кВА номинальное напряжение 10(6)/0,4 кВ
<пообъектная расшифровка>
3.9.3. СТП с трансформатором ТМ-63 кВА номинальное напряжение 10(6)/0,4 кВ
<пообъектная расшифровка>
3.9.4. СТП с трансформатором ТМ-100 кВА номинальное напряжение 10(6)/0,4 кВ
<пообъектная расшифровка>
3.9.5. СТП с трансформатором ТМ-160 кВА номинальное напряжение 10(6)/0,4 кВ
<пообъектная расшифровка>
3.9.6. СТП с трансформатором ТМ-250 кВА номинальное напряжение 10(6)/0,4 кВ | 3.9.6. СТП с трансформатором ТМ-250 кВА номинальное напряжение 10(6)/0,4 кВ
<пообъектная расшифровка>
Установка реклоузеров с вакуумными выключателями 250А-630
<пообъектная расшифровка>
Установка разъединителя РЛНД 250А-630А
<пообъектная расшифровка>
Установка разъединителя РЛК 250А - 630А
<пообъектная расшифровка>
Строительство ПС 110/35/10 с трансформаторами 2*40 МВа
<пообъектная расшифровка>
Строительство ВЛ 110 кВ проводом АС сечением 185
Строительство ПС 110/10 с трансформаторами 2*25 МВа
Строительство ВЛ 110 кВ проводом АС сечением 240
Строительство распределительных пунктов
Блочные комплектные трансформаторные подстанции однотрансформаторные односекционные
<пообъектная расшифровка>
Исполнитель: М.А. Жарков |  | Директор ООО "ГИП-Электро" А.А. Нусенкис

## 2018 не город
Приложение №1
к Методическим указаниям по определению размера платы за технологическое присоединение к электрическим сетям
Расходы на строительство объектов электросетевого хозяйства для целей технологического присоединения и для целей реализации иных мероприятий инвестиционной программы ООО "ГИП-Электро" за 2018 год
Объект электросетевого хозяйства |  |  | Год ввода объекта | Уровень напряжения, кВ | Протяженность (для линий электропередачи), м | Пропускная способность, кВт/Максимальная мощность, кВт | Расходы на строительство объекта, тыс.руб. (без НДС) |  | стоимость на 1000 м. | ставка 2017 года | откл., руб. | откл. % | 1000
1. Строительство воздушных линий
ВЛ 0,4 кВ
1.1. ВЛ 0,4 кВ деревянные опоры с ж/б приставками
1.1.1. ВЛИ 0,4 кВ проводом СИП сечением до 16 мм² на деревянных опорах с ж/б приставками (1 цепное исполнение) | [6 empty] | 219.2642 | ср. значение на 1км.
ВЛИ-0,4 кВ от Л-3 ТП -5714 для технологического присоединения жилого дома Мигранова А.Р. по адресу: Караидельский район, с.Атняш, ул. Ворошилова, д.11 |  |  | 2018 | 0.4 | 25 | 51.2903 | 5.788
ВЛ-0,4 кВ от Ф-2 ТП-5601 для технологического присоединения жилого дома Ахметьянова Р.Р. по адресу: примерно в 155 м по направлению на Ю-З от ориентира: РБ, Караидельский район, д. Абдуллино, ул. Салавата Юлаева, д. 18 |  |  | 2018 | 0.4 | 28 | 51.2903 | 5.833
1.1.2. ВЛИ 0,4 кВ проводом СИП сечением до 25мм² на деревянных опорах с ж/б приставками (1 цепное исполнение)
1.1.3. ВЛИ 0,4 кВ проводом СИП сечением до 50 мм² на деревянных опорах с ж/б приставками (1 цепное исполнение) | [6 empty] | 855.3892 | ср. значение на 1км.
ВЛ-0,4 кВ для технологического присоединения земельного участка Акрамовой Э.С. в д. Карыш-Елга Караидельского р-на РБ |  |  | 2018 | 0.4 | 1000 | 101.9627 | 645.76
Строительство ВЛ-10кВ, ТП, ВЛ-0,4кВ для технологического присоединения потребителей в с.Родина |  |  | 2018 | 0.4 | 549 | 101.9627 | 606.246
ВЛ-10кВ, ТП, ВЛ-0,4кВ для технологического присоединения потребителей в мкр. "Сахалин 1" с.Красноусольский |  |  | 2018 | 0.4 | 784 | 101.9627 | 743.617
1.1.6. ВЛИ 0,4 кВ проводом СИП сечением до 35 мм² на деревянных опорах с ж/б приставками (1 цепное исполнение)
1.2. ВЛ 0,4 кВ железобетонные опоры
1.2.1. ВЛИ 0,4 кВ проводом СИП сечением до 25 мм² на ж/б опорах (ввод)
<пообъектная расшифровка>
1.2.2. ВЛИ 0,4 кВ проводом СИП сечением до 35 мм² на ж/б опорах (ввод)
<пообъектная расшифровка>
1.2.3. ВЛИ 0,4 кВ проводом СИП сечением до 50 мм² на ж/б опорах (ввод)
<пообъектная расшифровка>
1.2.5. ВЛИ 0,4 кВ проводом СИП сечением до 16 мм² на ж/б опорах (1 цепное исполнение) | [6 empty] | 363.6551 | ср. значение на 1км.
ВЛ-0,4 кВ Л-2 от ТП-109 для технологического присоединения Асфандияровой Л.Р. по адресу: с.Красноусольский, ул. Единства, д.18 |  |  | 2018 | 0.4 | 23 | 51.2903 | 8.74
ВЛ-0,4 кВ от КТПК 400/10/0,4 кВА №36 для технологического присоединения Файзуллина А.Ф. по адресу: Стерлибашево, ул. Полевая, д. 26г |  |  | 2018 | 0.4 | 30 | 51.2903 | 8.162
ВЛ-0,4 кВ от Ф-1 КТП-3616 для технологического присоединения Багаутдинова Р.В. по адресу: с.Новобелокатай, ул.Сосновая, д.5 |  |  | 2018 | 0.4 | 15 | 51.2903 | 9.268
ВЛ-0,4 кВ Л-1 ТП-32 для технологического присоединения Палаева А.Н. по адресу с. Федоровка, ул. Подлесная, д.5 (участок находится примерно в 95 м от ориентира по направлению на восток) |  |  | 2018 | 0.4 | 39 | 51.2903 | 12.403
ВЛ-0,4 кВ от Ф-1 ТП-3687 для технологического присоединения Будакова О.И. по адресу: с.Новобелокатай, ул. Первомайская, д. 51Б |  |  | 2018 | 0.4 | 43 | 51.2903 | 14.718
ВЛ-0,4 кВ от Л-2 ТП-48 для технологического присоединения Муртазиной С.В. по адресу с. Федоровка, ул. Лазурная, д.6 |  |  | 2018 | 0.4 | 19 | 51.2903 | 8.794
ВЛ-0,4 кВ от ВЛИ-0,4 кВ КТПК-107 для технологического присоединения Хамитова Ю.В. по адресу: с.Красноусольский, ул. Ковальского, д. 24 |  |  | 2018 | 0.4 | 19 | 51.2903 | 10.324
ВЛИ-0,4 кВ от Ф-3 КТПН-2643 для технологического присоединения Гилязова Р.Р. по адресу: с. Большеустьикинское, ул.Промышленная, 3б |  |  | 2018 | 0.4 | 80 | 51.2903 | 35.549
ВЛ-0,4 кВ Ф-1 КТПН 21 для технологического присоединения Исмагилова Ф.Х. по адресу: с.Стерлибашево, ул. Юбилейная, д.15 |  |  | 2018 | 0.4 | 30 | 51.2903 | 11.261
ВЛ-0,4 кВ Л-2 ТП-105/160 кВА для технологического присоединения Баталова Р.В. по адресу: с.Красноусольский, ул. Патриотическая, д.2 |  |  | 2018 | 0.4 | 60 | 51.2903 | 19.283
ВЛ-0,4 кВ Л-2 ТП-48 для технологического присоединения Павловой В.П. по адресу с. Федоровка, ул. Олимпийская, д.12 |  |  | 2018 | 0.4 | 19 | 51.2903 | 9.275
ВЛ-0,4 кВ ТП-103/250 для технологического присоединения Бахтиярова И.А. по адресу: с. Красноусольский, ул. Майская, д.75 |  |  | 2018 | 0.4 | 30 | 51.2903 | 18.659
ВЛ-0,4 кВ Л-2 от ТП-48 для технологического присоединения Маркелова А.В. по адресу с. Федоровка, ул. Лазурная, д.30 |  |  | 2018 | 0.4 | 19 | 51.2903 | 11.455
ВЛ-0,4 кВ Ф-1 ТП-5706 для технологического присоединения жилого дома Мугаттарова Р.З. расположенный по адресу: РБ, Караидельский район, н.п. Новый Бердяш, ул. Молодежная, д. 9 а |  |  | 2018 | 0.4 | 30 | 51.2903 | 5.632
ВЛ-0,4 кВ КТП-2714 для технологического присоединения гр. Комлева А.Н. по адресу: с. Большеустьикинское, ул. Нагорная, 25А |  |  | 2018 | 0.4 | 32 | 51.2903 | 8.367
ВЛИ-0,4 кВ КТП-8727 для технологического присоединения Минликаевой Ю.А. по адресу с. Шаран, ул. Весенняя, д.16А |  |  | 2018 | 0.4 | 46 | 51.2903 | 12.079
ВЛ-0,4 кВ от ТП-110 мкр. "Сабантуй"для технологического присоединения Гулина Н.Б. по адресу с. Красноусольский, ул. Сахалинская, д.32 |  |  | 2018 | 0.4 | 22 | 51.2903 | 12.16
ВЛИ-0,4 кВ Ф-2 КТПК 400/10/0,4кВ №36 для технологического присоединения Файзуллина Р.А. по адресу с. Стерлибашево, ул. Акмулла 1Б |  |  | 2018 | 0.4 | 100 | 51.2903 | 36.507
ВЛИ-0,4 кВ Ф-2 КТПК 400/10/0,4кВ №36 для технологического присоединения Фархшатова Р.М. по адресу с. Стерлибашево, ул. Акмулла 2Б/1 |  |  | 2018 | 0.4 | 30 | 51.2903 | 11.968
ВЛ-0,4 кВ Л-1 ТП №59 для технологического присоединения Шайбекову Р.Х. по адресу: с.Стерлибашево, ул. Гагарина, д.56 |  |  | 2018 | 0.4 | 20 | 51.2903 | 11.411
ВЛ-0,4 кВ Л-2 КТПН-8707 для технологического присоединения Зиннурова Р.У. по адресу: с. Шаран, ул. Объездная, д. 1А |  |  | 2018 | 0.4 | 85 | 51.2903 | 45.261
ВЛ-0,4 кВ Л-4 от ТП №5 для технологического присоединения Жданова И.Р. по адресу: с.Стерлибашево, ул. Тукаева, д. 8Г, корпус 1 |  |  | 2018 | 0.4 | 75 | 51.2903 | 27.848
ВЛ-0,4 кВ Л-1 ТП-53 для технологического присоединения Максютовой А.А. по адресу: с. Красноусольский,ул. Аксакова, 2/2 |  |  | 2018 | 0.4 | 30 | 51.2903 | 7.655
ВЛ-0,4 кВ Л-3 ТП-12 для технологического присоединения Биткуловой Э.Ф. по адресу: с. Красноусольский, ул.Куйбышева, д.2а |  |  | 2018 | 0.4 | 30 | 51.2903 | 9.156
ВЛ-0,4 кВ Л-2 ТП-7 для технологического присоединения Попова Г.Д. по адресу: с. Красноусольский, ул.Новый Быт, д.38 |  |  | 2018 | 0.4 | 120 | 51.2903 | 19.657
ВЛ-0,4 кВ Л-1 ТП-4316 для технологического присоединения К(Ф)Х Сытина Е.В. по адресу: РБ, Архангельский район, с. Архангельское, размещенное использование: рыбоводство (код 1.13) |  |  | 2018 | 0.4 | 68 | 51.2903 | 23.402
ВЛ-0,4 кВ Ф-1 КТПН-2698 для технологического присоединения гр. Шафикова А.Р. по адресу: с. Сальзигутово, ул. Полевая, д.9 |  |  | 2018 | 0.4 | 20 | 51.2903 | 7.889
ВЛ-0,4 кВ Л-1 ТП-2482 для технологического присоединения квартиры Мардиева Н.В. расположенной по адресу: РБ, Белебеевский район, с.Баженово, ул.Административная, д.1/1, кв.2 |  |  | 2018 | 0.4 | 34 | 51.2903 | 23.345
ВЛ-0,4 кВ Ф-2 КТПН №35 для технологического присоединения Мухаметкулова А.Р. по адресу: с.Стерлибашево, ул. Хай Фахриева, д. 54 |  |  | 2018 | 0.4 | 11 | 51.2903 | 10.905
ВЛ-0,4 кВ Ф-3 КТПН-3613 для технологического присоединения Попова П.Б. по адресу: с.Новобелокатай, ул. Энергетиков, д. 9а |  |  | 2018 | 0.4 | 74 | 51.2903 | 16.99
ВЛ-0,4 кВ Л-2 ТП-22 для технологического присоединения Кусяпкуловой Г.Г. по адресу с. Федоровка, ул. Социалистическая, д.59Б |  |  | 2018 | 0.4 | 30 | 51.2903 | 10.939
ВЛ-0,4 кВ от Л-2 ТП-48 для технологического присоединения Рахимова И.Р. по адресу с. Федоровка, ул. Парковая, д.1 (участок находится примерно в 145 м от ориентира по направлению на северо-запад) |  |  | 2018 | 0.4 | 18 | 51.2903 | 11.257
ВЛ-0,4 кВ Ф-3 КТПН-3608 для технологического присоединения Брагина С.В. по адресу: с.Новобелокатай, ул. Тихая, д. 8 |  |  | 2018 | 0.4 | 81 | 51.2903 | 16.773
ВЛ-0,4 кВ от Ф-1 ТП-5708 для технологического присоединения земельного участка для ИЖС Вагадиевой Р.М. по адресу: в 113 м на северо-восток от ориентира: РБ, Караидельский район, д. Новый Бердяш, ул. Нагорная, д. 35 |  |  | 2018 | 0.4 | 30 | 51.2903 | 5.94
ВЛ-0,4 кВ Л-2 ТП-10 для технологического присоединения земельного участка для размещения и обслуживания магазина "Автозапчасти" Нуриахметовой Т.М. по адресу с. Федоровка, ул. Коммунистическая, д.162 |  |  | 2018 | 0.4 | 115 | 51.2903 | 44.046
ВЛ-0,4 кВ Л-5 КТПН-2653 для технологического присоединения Хафизова Б.Н. по адресу: с. Большеустьикинское, ул. Промышленная |  |  | 2018 | 0.4 | 39 | 51.2903 | 8.91
ВЛИ-0,4 кВ КТПК-106 для технологического присоединения Мусиной Ю.Г. по адресу: с. Красноусольский,ул.Подлесная, д.7 |  |  | 2018 | 0.4 | 25 | 51.2903 | 9.49
ВЛ-0,4 кВ Л-2 ТП №6557 для технологического присоединения Кирьяновой С.А. по адресу: с.Киргиз-Мияки, ул.Рассветная, д.9 |  |  | 2018 | 0.4 | 17 | 51.2903 | 10.902
ВЛИ-0,4 кВ Л-2 КТП-8731 для технологического присоединения Агапитова А.Г. расположенного по адресу: с. Шаран, ул. Шаранская, д.3 |  |  | 2018 | 0.4 | 29 | 51.2903 | 9.662
ВЛ-0,4 кВ Л-2 ТП-47 для технологического присоединения Баширова Р.М. по адресу с. Красноусольский, ул. Гоголя, д.40 |  |  | 2018 | 0.4 | 30 | 51.2903 | 10.171 |  | 255.1667 | 484.0872 | -228.9205 | -47.29%
1.2.6. ВЛИ 0,4 кВ проводом СИП сечением до 25 мм² на ж/б опорах (1 цепное исполнение) | [6 empty] | 358.1271 | ср. значение на 1км.
ВЛ-0,4 кВ от Ф-2 ТП-3635 для технологического присоединения Литвинова И.П. по адресу: с.Новобелокатай, кадастровый адрес 02:10:070106:1712 |  |  | 2018 | 0.4 | 105 | 69.2111 | 27.386
ВЛ-0,4 кВ Л-2 ТП-1154 для технологического присоединения Рахматуллина Р.А. по адресу: РБ, Мелеузовский район, СНТ "Агидель", участок № 2, район д. Самойловка |  |  | 2018 | 0.4 | 31 | 69.2111 | 19.972
ВЛ-0,4 кВ Л-2 ТП-1265 для технологического присоединения Хисамутдиновой Г.К. по адресу: РБ, Мелеузовский район, с/с Мелеузовский, д.Тамьян, ул. Молодежная, д.1 |  |  | 2018 | 0.4 | 24 | 69.2111 | 9.076
ВЛ-0,4 кВ Л-4 ТП-1264 для технологического присоединения Шагимарданова Г.Х. по адресу: РБ, Мелеузовский район, с/с Мелеузовский, д.Тамьян, ул. Полевая, д.18 |  |  | 2018 | 0.4 | 13 | 69.2111 | 8.41
ВЛ-0,4 кВ от ВЛИ-0,4 кВ Ф-4 КТПН-5183 для технологического присоединения Внуковской Т.С. по адресу: РБ, Мелеузовский район, г. Мелеуз, СНТ "Черемушки", квартал 1, район р.Мелеузка, садовый участок №70 |  |  | 2018 | 0.4 | 38 | 69.2111 | 17.611
ВЛ-0,4 кВ от Ф-2 КТПН-3686 для технологического присоединения Хафизовой Л.С. по адресу: с.Новобелокатай, ул. В.Чкалова, д. 21 |  |  | 2018 | 0.4 | 37 | 69.2111 | 16.709
ВЛ-0,4 кВ Л-1 ТП-53 для технологического присоединения Мустафиной Д.М. по адресу: РБ, Мелеузовский район, г. Мелеуз, ГСК Элеватора, уч. 9/30 |  |  | 2018 | 0.4 | 113 | 69.2111 | 26.108
ВЛ-0,4 кВ Л-2 ТП-1154 для технологического присоединения Гилманова З.Х. по адресу: РБ, Мелеузовский район, д. Самойловка, СНТ "Агидель", уч.171 |  |  | 2018 | 0.4 | 48 | 69.2111 | 20.682 |  | 231.0442 | 587.4795 | -356.4352 | -60.67%
ВЛ-0,4 кВ Л-2 КТПН-22 для технологического присоединения Рахимова Р.А. по адресу: с. Красноусольский, пер.Дачный, д.11/2 |  |  | 2018 | 0.4 | 100 | 69.2111 | 27.732
ВЛ-0,4 кВ Л-2 ТП-0568 для технологического присоединения Рахматуллиной А.Р. по адресу: РБ, Архангельский район, с. Архангельское, ул.Южная, д.57 |  |  | 2018 | 0.4 | 20 | 69.2111 | 9.466
ВЛИ-0,4 кВ Ф-4 КТПН-5183 для технологического присоединения Карякиной Е.Н. по адресу: РБ, Мелеузовский район, г.Мелеуз, СНТ "Черемушки-3", район р.Мелеузка, садовый участок №180 |  |  | 2018 | 0.4 | 86 | 69.2111 | 30.999
ВЛ-0,4 кВ Л-1 ТП-25 для технологического присоединения Насртдиновой Ф.Г. по адресу с. Федоровка, ул. Ленина, д.69 (участок находится примерно в 55 м от ориентира по направлению на юг) |  |  | 2018 | 0.4 | 70 | 69.2111 | 31.088
ВЛ-0,4 кВ Л-2 КТПК-8147 для технологического присоединения Имамовой И.М. расположенного по адресу:с. Шаран, ул. Сосновая, д.23 |  |  | 2018 | 0.4 | 35 | 69.2111 | 12.725
ВЛ-0,4 кВ Ф-2 КТПН-3609 для технологического присоединения земельного участка для размещения парков по адресу: с.Новобелокатай, ул. Советская, д.109 А |  |  | 2018 | 0.4 | 86 | 69.2111 | 23.38
ВЛ-0,4 кВ Л-3 ТП №483 для технологического присоединения Ахметова Д.В. по адресу: с.Киргиз-Мияки, ул.Шоссейная, д.26А |  |  | 2018 | 0.4 | 24 | 69.2111 | 10.383
ВЛ-0,4 кВ Л-1 ТП №461 для технологического присоединения Гумерова Р.М. по адресу: с.Киргиз-Мияки, ул.Советская, д.50Б |  |  | 2018 | 0.4 | 12 | 69.2111 | 9.816
1.2.7. ВЛИ 0,4 кВ проводом СИП сечением до 35 мм² на ж/б опорах (1 цепное исполнение) | [6 empty] | 404.3515 | ср. значение на 1км.
ВЛ-0,4 кВ Л-2 ТП-1154 для технологического присоединения Гашниковой Н.Н. по адресу: РБ, Мелеузовский район, с/с Первомайский, д.Самойловка, ул. Прибельская, д.20 корп а |  |  | 2018 | 0.4 | 207 | 85.2779 | 92.476
ВЛ-0,4 кВ Л-5 ТП-4696 для технологического присоединения Зайнашева Р.Р. по адресу с. В.Киги, ул. М. Сахаутдиновой, д.52 |  |  | 2018 | 0.4 | 245 | 85.2779 | 87.568
ВЛ-0,4 кВ Л-1 ТП-4352 для технологического присоединения Рамазанова Э.З. по адресу Архангельский район, с.Архангельское, ул.Промышленная, д.4 |  |  | 2018 | 0.4 | 125 | 85.2779 | 60.5
ВЛ-0,4 кВ Л-2 ТП-8707 для технологического присоединения Муртазина Р.Р. расположенного по адресу: с. Шаран, ул. Родниковая, д. 20 |  |  | 2018 | 0.4 | 40 | 85.2779 | 20.468
ВЛ-0,4 кВ от Л-2 ТП-48 для технологического присоединения Дуниной Е.В. по адресу с. Федоровка, ул. Парковая, д.1 (участок находится примерно в 655 м от ориентира по направлению на северо-запад) |  |  | 2018 | 0.4 | 30 | 85.2779 | 12.561
ВЛ-0,4 кВ Л-3 ТП-502 для технологического присоединения скважины №2В для водоснабжения кварталов 11,12 с. Киргиз-Мияки |  |  | 2018 | 0.4 | 640 | 85.2779 | 174.337
ВЛ-0,4 кВ Л-2 КТП-8731 для технологического присоединения Исламова Г.Д. расположенного по адресу: с. Шаран, ул. Российская, д. 21 |  |  | 2018 | 0.4 | 166 | 85.2779 | 82.18
ВЛ-0,4 кВ Л-2 КТП-8731 для технологического присоединения Файзуллина Л.Р. расположенного по адресу: с. Шаран, ул. Ягодная, д. 25 |  |  | 2018 | 0.4 | 215 | 85.2779 | 99.328
ВЛ-0,4 кВ от Л-3 КТП-8731 для технологического присоединения Альбеевой Н.А. расположенного по адресу: с. Шаран, ул. Дачная, д. 27 |  |  | 2018 | 0.4 | 192 | 85.2779 | 95.808
ВЛ-0,4 кВ Л-4 ТП №6558 для технологического присоединения Базовая станция ПАО Мегафон по адресу: с.Киргиз-Мияки, в районе водонапорных башен |  |  | 2018 | 0.4 | 25 | 85.2779 | 13.187
ВЛ-0,4 кВ Л-2 ТП-4659 для технологического присоединения Халиуллина Э.Р. по адресу: с. В.Киги, ул. Техническая, д.13 |  |  | 2018 | 0.4 | 37 | 85.2779 | 19.2
ВЛ-0,4 кВ Л-2 ТП №501 для технологического присоединения Латыпова Р.А. по адресу: с.Киргиз-Мияки, ул.Рабочая, д.40 |  |  | 2018 | 0.4 | 30 | 85.2779 | 23.034
ВЛ-0,4 кВ Л-3 КТП-8731 для технологического присоединения Таштеева Н.С. расположенного по адресу: с. Шаран, ул. З.Хади, д. 27 |  |  | 2018 | 0.4 | 31 | 85.2779 | 21.182
1.2.8. ВЛИ 0,4 кВ проводом СИП сечением до 50 мм² на ж/б опорах (1 цепное исполнение) | [6 empty] | 754.3174 | ср. значение на 1км.
ВЛ-0,4 кВ от Ф-2 КТПК-4355 для технологического присоединения Закирова Р.Б. по адресу: РБ, Архангельский район, с. Архангельское, ул. С.Юлаева, д.46 |  |  | 2018 | 0.4 | 61 | 101.9627 | 21.358
ВЛ-0,4 кВ Л-1 ТП-53 для технологического присоединения Акшенцева П.Н. по адресу: РБ, г. Мелеуз, ул. Элеватора, гараж 8, бокс 1в |  |  | 2018 | 0.4 | 102 | 101.9627 | 34.61
ВЛ-0,4 кВ от Л-2 ТП-48 для технологического присоединения Синевой А.И. по адресу с. Федоровка, ул. Парковая, д.1 (участок находится примерно в 170 м от ориентира по направлению на северо-запад) |  |  | 2018 | 0.4 | 82 | 101.9627 | 48.358
ВЛ-0,4 кВ от Л-1 ТП-48 для технологического присоединения Махмутовой А.Р. по адресу с. Федоровка, ул. Мичурина, д.2 (участок находится примерно в 570 м от ориентира по направлению на северо-запад) |  |  | 2018 | 0.4 | 32 | 101.9627 | 13.374
ВЛ-0,4 кВ от Л-1 ТП-48 для технологического присоединения Митрофанова В.А. по адресу с. Федоровка, ул. Мичурина, д.2 (участок находится примерно в 600 м от ориентира по направлению на северо-запад) |  |  | 2018 | 0.4 | 30 | 101.9627 | 11.501
ВЛ-0,4 кВ Л-5 ТП-4696 для технологического присоединения Минниахметова Н.М. по адресу с. В.Киги, ул. М.Сахаутдиновой, д.38 |  |  | 2018 | 0.4 | 175 | 101.9627 | 78.021
ВЛ-0,4 кВ Л-2 ТП-4710 для технологического присоединения Фазлетдинова Д.Т. по адресу с. В.Киги, ул. 1 Уральская, д.3 |  |  | 2018 | 0.4 | 365 | 101.9627 | 152.708
ВЛ-0,4 кВ Л-2 ТП-4711 для технологического присоединения Халиуллина И.Р. по адресу с. В.Киги, ул. Нагорная, д.80 |  |  | 2018 | 0.4 | 107 | 101.9627 | 42.183
ВЛ-0,4 кВ Л-2 от ТП-48 для технологического присоединения Красновой С.А. по адресу с. Федоровка, ул. Парковая, д.1 (участок находится примерно в 420 м от ориентира по направлению на северо-запад) |  |  | 2018 | 0.4 | 282 | 101.9627 | 111.053
ВЛ-0,4 кВ Л-2 ТП-111 для технологического присоединения Загитова Р.Х., ул. Асфандиярова, д.16, Попковой М.А., ул. З.Махмутова, д.14, Лисицы А.В., ул. Асфандиярова, д.13 в с. Красноусольский |  |  | 2018 | 0.4 | 867 | 101.9627 | 427.179
ВЛ-0,4 кВ Л-4 от ТП-48 для технологического присоединения Мухаметзянова Э.Х. по адресу с. Федоровка, ул. С.Юлаева, д.1 (участок находится примерно в 845 м от ориентира по направлению на северо-запад) |  |  | 2018 | 0.4 | 289 | 101.9627 | 120.545
ВЛ-0,4 кВ от КТП-2658 для технологического присоединения гр. Рамазанова И.И. по адресу: с. Большеустьикинское, ул. Северная, 49 |  |  | 2018 | 0.4 | 191 | 101.9627 | 79.08
ВЛ-0,4 кВ от Л-2 КТП-8731 для технологического присоединения Хафизова М.Р. по адресу с. Шаран ул. А.Кутлушина, д.41 |  |  | 2018 | 0.4 | 110 | 101.9627 | 63.867
ВЛ-0,4 кВ от ВЛИ-0,4 кВ КТП-8728 для технологического присоединения Минивалиева З.М. по адресу: с. Шаран, ул. Ключевая, д.63 |  |  | 2018 | 0.4 | 110 | 101.9627 | 48.474
ВЛ-0,4 кВ Л-2 ТП-111 для технологического присоединения Ишкулова А.А. по адресу: с. Красноусольский,ул. З.Махмутова, д.15 |  |  | 2018 | 0.4 | 234 | 101.9627 | 94.778
ВЛ-0,4 кВ Л-2 ТП-111 для технологического присоединения Вахитовой Г.А. по адресу: с. Красноусольский, ул. Новая, д.12 |  |  | 2018 | 0.4 | 251 | 101.9627 | 112.628
ВЛ-0,4 кВ Л-1 КТПК-0573 для технологического присоединения Ефимова А.В. по адресу: РБ, Архангельский район, д.Приуралье, ул. Свободы, д.44 |  |  | 2018 | 0.4 | 380 | 101.9627 | 153.617 |  | 448.7171 | 818.2343 | -369.5171 | -45.16%
ВЛ-0,4 кВ Л-1 ТП-4711 для технологического присоединения Игенбаева А.З. по адресу: с.В.Киги, ул. Саргамыш, д.21, Сафиуллиной З.З. по адресу с.В.Киги, ул.Саргамыш, д.20 |  |  | 2018 | 0.4 | 800 | 101.9627 | 333.114 |  | 404.2553 | 818.2343 | -413.979 | -50.59%
ВЛ-0,4 кВ Л-1 ТП-4711 для технологического присоединения Шафиевой Г.Р. по адресу: с.В.Киги, ул. 70 лет Победы, д.22 |  |  | 2018 | 0.4 | 203 | 101.9627 | 93.337 |  | 416.3925 | 818.2343 | -401.8418 | -49.11%
ВЛ-0,4 кВ Л-1 ТП-110/250 для технологического присоединения Суфияновой Р.Р. по адресу: с. Красноусольский, ул. Р.Гарипова, д.29 |  |  | 2018 | 0.4 | 60 | 101.9627 | 33.979 |  | 459.7882 | 818.2343 | -358.4461 | -43.81%
ВЛ-0,4 кВ Л-1 ТП-110/250 для технологического присоединения Цветцых И.Ф. по адресу: с. Красноусольский, ул. Ф.Якупова, д.16 |  |  | 2018 | 0.4 | 60 | 101.9627 | 26.071 |  | 566.3167 | 818.2343 | -251.9176 | -30.79%
ВЛ-0,4кВ для технологического присоединения потребителей в мкр. "Сабантуй" с.Красноусольский Гафурийского района РБ |  |  | 2018 | 0.4 | 815 | 101.9627 | 1157.763 |  | 434.5167 | 818.2343 | -383.7176 | -46.9%
ВЛ-0,4кВ для технологического присоединения потребителей в мкр. "Молодежный" с.Красноусольский, Гафурийского района РБ |  |  | 2018 | 0.4 | 3430 | 101.9627 | 4431.819 |  | 1420.5681 | 818.2343 | 602.3338 | 73.61%
ВЛИ-0,4 кВ КТПК-4703 для технологического присоединения Камалова А.М. по адресу с. В.Киги, ул. Луговая, д.46 |  |  | 2018 | 0.4 | 140 | 101.9627 | 56.615 |  | 1292.0755 | 818.2343 | 473.8412 | 57.91%
ВЛ-0,4 кВ ТП-103 для технологического присоединения Кунафин Д.В. по адресу: с. Красноусольский, ул. Пушкина, д. 77 а |  |  | 2018 | 0.4 | 32 | 101.9627 | 23.339 |  | 404.3929 | 818.2343 | -413.8414 | -50.58%
ВЛ-0,4 кВ Л-3 КТПК-107 для технологического присоединения Кунафиной З.А. по адресу: с. Красноусольский, ул. Ильясова, д.32 |  |  | 2018 | 0.4 | 90 | 101.9627 | 39.519 |  | 729.3438 | 818.2343 | -88.8905 | -10.86%
ВЛ-0,4 кВ Л-1 ТП-25 для технологического присоединения Мухаметзянова Х.Г. по адресу с. Федоровка, ул. Ленина, д.69, корпус "В" |  |  | 2018 | 0.4 | 237 | 101.9627 | 101.408
ВЛ-0,4 кВ Л-3 КТП-8731 для технологического присоединения Червякова Е.Г. по адресу с. Шаран, ул. Ольховая, д.21 |  |  | 2018 | 0.4 | 57 | 101.9627 | 26.121
ВЛ-0,4 кВ от Л-2 от КТП-8731 для технологического присоединения Газизуллина Р.Ш. по адресу: с. Шаран, ул. Ягодная, д.13 |  |  | 2018 | 0.4 | 350 | 101.9627 | 187.775
ВЛ-0,4 кВ Л-1 ТП-4366 для технологического присоединения Багаутдиновой З.М. по адресу: РБ, Архангельский район, д.Приуралье, ул. Луговая, д.32 |  |  | 2018 | 0.4 | 67 | 101.9627 | 34.054
ВЛ-0,4 кВ Л-1 ТП-48 для технологического присоединения Рахимова Ф.С. по адресу с. Федоровка, ул. Васильковая, д.47 |  |  | 2018 | 0.4 | 300 | 101.9627 | 122.45
ВЛ-10 кВ, ТП-2 Ф-20, ВЛ-0,4 кВ, для технологического присоединения ж/д в мкр. Южный, с. Киргиз-Мияки |  |  | 2018 | 0.4 | 1288 | 101.9627 | 615.133
ВЛ-0,4 кВ Л-2 КТПК-4703 для технологического присоединения Насырова В.Р. по адресу с. В.Киги, ул. Зии Нуриева, д. 7 |  |  | 2018 | 0.4 | 143 | 101.9627 | 67.204
ВЛ-0,4 кВ Л-3 ТП-4711 для технологического присоединения Щацкова Д.Е. по адресу с. В.Киги, ул. Х. Карима, д. 70 |  |  | 2018 | 0.4 | 130 | 101.9627 | 57.391
ВЛИ-0,4 кВ Ф-1 КТПК-4702 для технологического присоединения Яруллиной И.В. по адресу с. В.Киги, ул. М. Сахаутдиновой, д. 3 |  |  | 2018 | 0.4 | 190 | 101.9627 | 83.268
ВЛ-0,4кВ Л-2отКТП-63/10/0,4кВ №2092 для технологического присоединения земельного участка для хранения и переработки селхоз продукции по адресу:РБ,Ермолкинский сельсовет,примерно в200м северо-западнее д.Савкино,кад 02:09:010701:35 |  |  | 2018 | 0.4 | 264 | 101.9627 | 105.321
ВЛ-0,4кВ для технологического присоединения потребителей в мкр. "Северный 2" с.Шаран |  |  | 2018 | 0.4 | 1960 | 101.9627 | 2927.106
ВЛ-0,4 кВ Л-3 КТП-8731 для технологического присоединения Зайдуллина И.З. расположенного по адресу: с. Шаран, ул. Ольховая, д.31 |  |  | 2018 | 0.4 | 198 | 101.9627 | 88.375
ВЛ-0,4 кВ Л-2 КТП-8731 для технологического присоединения Шакирова Р.И. расположенного по адресу: с. Шаран, ул. им.50-летия Победы, д.56 |  |  | 2018 | 0.4 | 238 | 101.9627 | 113.123
ВЛ-0,4 кВ Л-1 КТП-8731 для технологического присоединения Нафиковой С.Р. расположенного по адресу: с. Шаран, ул. З.Хадия, д.12 |  |  | 2018 | 0.4 | 65 | 101.9627 | 24.389
ВЛ-0,4 кВ Л-2 КТП-8731 для технологического присоединения Чориева А.Р. расположенного по адресу: с. Шаран, ул. А.Кутлушина, д. 69 |  |  | 2018 | 0.4 | 54 | 101.9627 | 26.733
ВЛ-0,4 кВ Л-2 ТП-4713 для технологического присоединения Шарафутдинова Н.С. по адресу: с. В.Киги, ул. Урожайная, д.29 |  |  | 2018 | 0.4 | 270 | 101.9627 | 117.514
ВЛ-0,4 кВ Л-2 ТП-4659 для технологического присоединения Валиева Т.М. по адресу: с. В.Киги, ул. Техническая, д.6А |  |  | 2018 | 0.4 | 425 | 101.9627 | 220.195
ВЛ-0,4 кВ от Л-2 ТП-48 для технологического присоединения Рахимгуловой Р.Р. по адресу с. Федоровка, ул. Олимпийская, д. 37 |  |  | 2018 | 0.4 | 252 | 101.9627 | 96.412
ВЛ-0,4 кВ Л-2 ТП-109 для технологического присоединения Хабибуллина И.Х. по адресу: с. Красноусольский, ул. Спортивная, д. 38 |  |  | 2018 | 0.4 | 90 | 101.9627 | 46.259
ВЛ-0,4 кВ Л-4 ТП-103 для технологического присоединения Сулейманова Р.С. по адресу: с. Красноусольский,ул. Чапаева, д. 68 |  |  | 2018 | 0.4 | 60 | 101.9627 | 39.51
ВЛ-0,4 кВ Л-1 ТП-109 для технологического присоединения Баширова Р.Р. по адресу: с. Красноусольский,ул. Богоявленская, д. 66 |  |  | 2018 | 0.4 | 252 | 101.9627 | 112.221
ВЛ-10кВ, ТП, ВЛ-0,4кВ в с. Караяр |  |  | 2018 | 0.4 | 68 | 101.9627 | 194.749
Строительство ВЛ-10 кВ, установка ТП-6561, ВЛ-0,4 кВ, для технологического присоединения ж/д в мкр. Южный, с. Киргиз-Мияки |  |  | 2018 | 0.4 | 2948 | 101.9627 | 1589.039
ВЛ-0,4 кВ Л-2 ТП-4700 для технологического присоединения Хилажетдинова Р.Р. по адресу: с. В.Киги, ул. Техническая, д.1/3 |  |  | 2018 | 0.4 | 140 | 101.9627 | 66.773
ВЛ-0,4 кВ Л-2 ТП-50 для технологического присоединения Кускильдиной Г.З. по адресу: с. Красноусольский, ул.Воробьева, д.36 |  |  | 2018 | 0.4 | 90 | 101.9627 | 42.019
ВЛ-0,4 кВ КТП-2653 для технологического присоединения ИП Юмадилова Ф.Р. по адресу: с. Большеустьикинское, ул. Революционная, д.120 |  |  | 2018 | 0.4 | 140 | 101.9627 | 71.156
ВЛ-0,4 кВЛ-1 ТП-2651 для технологического присоединения Юмадиловой Р.Т. по адресу: с. Большеустьикинское, ул. Мира, д.27 |  |  | 2018 | 0.4 | 29 | 101.9627 | 11.613
ВЛ-0,4 кВ Л-1 ТП-1081 для технологического присоединения Герасимовой Л.Р. по адресу: РБ, Мелеузовский район, С.Нордовка, ул.Специалистов, д.42 |  |  | 2018 | 0.4 | 180 | 101.9627 | 89.183
ВЛ-0,4 кВ Л-2 ТП-8727 для технологического присоединения Абдулмановой Р.Р. расположенного по адресу: с. Шаран, ул. Весенняя, д.30 |  |  | 2018 | 0.4 | 60 | 101.9627 | 32.154
ВЛ-0,4 кВ Л-2 ТП-4339 для технологического присоединения Матвеевой Н.А. по адресу: РБ, Архангельский район, с. Архангельское, ул.Чехова, д.15/1 |  |  | 2018 | 0.4 | 53 | 101.9627 | 31.867
ВЛ-0,4 кВ Л-2 ТП-109 для технологического присоединения Мирхайдарова Р.Я. по адресу: с. Красноусольский, ул.Спортивная, д.9 |  |  | 2018 | 0.4 | 120 | 101.9627 | 66.86
ВЛ-0,4 кВ Л-4 ТП №6558 для технологического присоединения водонапорных башен в мкр.Южный створ ул.Надежды с.Киргиз-Мияки |  |  | 2018 | 0.4 | 158 | 101.9627 | 85.117
ВЛ-0,4 кВ Л-1 ТП №6560 для технологического присоединения Позднякова Д.В. по адресу: с.Киргиз-Мияки, мкр. Южный, ул.Ключевая, д.32 |  |  | 2018 | 0.4 | 362 | 101.9627 | 189.28
1.2.9. ВЛИ 0,4 кВ проводом СИП сечением до 70 мм² на ж/б опорах (1 цепное исполнение)
1.2.10. ВЛИ 0,4 кВ проводом СИП сечением до 95 мм² на ж/б опорах (1 цепное исполнение)
<пообъектная расшифровка>
1.2.11. ВЛИ 0,4 кВ проводом СИП сечением 120 мм² на ж/б опорах (1 цепное исполнение)
<пообъектная расшифровка>
1.2.12. ВЛИ 0,4 кВ проводом СИП сечением 150 мм² на ж/б опорах (1 цепное исполнение)
<пообъектная расшифровка>
1.2.14. ВЛИ 0,4 кВ с проводом АС сечением до 35 мм² на ж/б опорах (1 цепное исполнение)
<пообъектная расшифровка>
1.2.15. ВЛИ 0,4 кВ с проводом АС сечением до 50 мм² на ж/б опорах (1 цепное исполнение)
1.3. ВЛ 0,4 кВ по существующим опорам
1.3.1. ВЛИ 0,4 кВ проводом АС с площадью поперечного сечения (50) по существующим опорам
<пообъектная расшифровка>
1.3.2. ВЛИ 0,4 кВ проводом СИП сечением до 16 мм² по существующим опорам | [6 empty] | 73.7294 | ср. значение на 1км.
ВЛ-0,4 кВ Л-2 ТП-4936 для технологического присоединения жилого дома Сиразетдинова М.М. расположенного по адресу: РБ Караидельский р-н, ДНТ "Журавушка" 02:30:101702:119 |  |  | 2018 | 0.4 | 60 | 51.2903 | 2.855
ВЛ-0,4 кВ Ф-2 КТПН №4 для технологического присоединения Абдуллина А.Н. по адресу: с.Стерлибашево, ул. Аксанова, д. 43а, кв.2 |  |  | 2018 | 0.4 | 196 | 51.2903 | 7.35
ВЛ-0,4 кВ Л-1 КТПК 400/10/0,4 №36 для технологического присоединения Файзуллина А.З. по адресу: с.Стерлибашево, ул. Полевая, д.22 |  |  | 2018 | 0.4 | 30 | 51.2903 | 1.061
ВЛ-0,4 кВ Л-3 КТПН №37 для технологического присоединения Нургалиева Р.Р. по адресу: с.Стерлибашево, ул. Султангалеева, д.57 |  |  | 2018 | 0.4 | 25 | 51.2903 | 2.026
ВЛ-0,4 кВ от КТП-2691 для технологического присоединения гр. Гафарова И.Х. по адресу: с. Большеустьикинское, ул.Рубиновая, 3 |  |  | 2018 | 0.4 | 92 | 51.2903 | 3.106
ВЛ-0,4 кВ Л-3 ТП-457 для технологического присоединения Ихсанова С.Р. по адресу: с. Киргиз-Мияки, ул. Губайдуллина. д.117 а |  |  | 2018 | 0.4 | 43 | 51.2903 | 4.899
ВЛ-0,4 кВ Ф-1 ТП-5802 для технологического присоединения земельного участка для ведения ЛПХ Зайдуллина И.М. по адресу: РБ, Караидельский район, н.п. Абдуллино, ул. Янаульская, д. 26 |  |  | 2018 | 0.4 | 37 | 51.2903 | 1.697
ВЛ-0,4 кВ Л-4 ТП-9 для технологического присоединения ПАО "МТС" по адресу: с. Красноусольский, пересечение ул. К.Маркса и ул.Новосельская, в кадастровом квартале 02:19:150906 |  |  | 2018 | 0.4 | 30 | 51.2903 | 6.136
ВЛ-0,4 кВ Л-2 ТП-19 для технологического присоединения Сафиной Л.Р. по адресу: с. Красноусольский, ул.Садовая, д.17а |  |  | 2018 | 0.4 | 46 | 51.2903 | 2.753
ВЛ-0,4 кВ Л-24 ТП-6 для технологического присоединения нежилого помещения, расположенного по адресу: РБ, г.Белебей, ул.Восточная, д.79, этаж №1, кад.№ 02:63:011014:682 |  |  | 2018 | 0.4 | 120 | 51.2903 | 16.539
ВЛ-0,4 кВ Л-2 ТП-50 для технологического присоединения Федосеева С.В. по адресу с. Красноусольский, ул. Воробьева, д.40 |  |  | 2018 | 0.4 | 30 | 51.2903 | 2.111
ВЛ-0,4 кВ от Ф-3 ТП-5714 для технологического присоединения жилого дома Плотниковой А.Ш. по адресу: РБ, Караидельский район, с.Атняш, ул. Ворошилова, д. 12 |  |  | 2018 | 0.4 | 16 | 51.2903 | 0.711
ВЛ-0,4 кВ Л-3 ТП-53 для технологического присоединения Мурзагалина Р.Н. по адресу: с. Красноусольский, ул.Береговая, д.4 |  |  | 2018 | 0.4 | 30 | 51.2903 | 4.273
ВЛ-0,4 кВ Л-2 ТП №461 для технологического присоединения Галиуллина З.А. по адресу: с.Киргиз-Мияки, ул.Советская, д.47 |  |  | 2018 | 0.4 | 24 | 51.2903 | 3.288
ВЛ-0,4 кВ Л-2 ТП-6 для технологического присоединения Байбулдина И.Р. по адресу: с. Красноусольский, ул.Каширина, д.14 |  |  | 2018 | 0.4 | 40 | 51.2903 | 1.737
ВЛ-0,4 кВ Л-2 КТП-4366 для технологического присоединения Гайнуллина А.Х. по адресу: РБ, Архангельский район, д. Приуралье, ул. Южная, д.7 |  |  | 2018 | 0.4 | 20 | 51.2903 | 1.317
1.3.3. ВЛИ 0,4 кВ проводом СИП сечением до 25 мм² по существующим опорам | [6 empty] | 87.4728 | ср. значение на 1км.
ВЛ-0,4 кВ Л-2 ТП №457 для технологического присоединения Вагапова И.Х. по адресу с. Киргиз-Мияки, ул. Первомайская, 61-Г |  |  | 2018 | 0.4 | 219 | 69.2111 | 20.429
ВЛ-0,4 кВ Л-2 ТП №472 для технологического присоединения Фофонов В.П. по адресу с. Киргиз-Мияки, ул. Первомайская, 84 |  |  | 2018 | 0.4 | 109 | 69.2111 | 8.101
ВЛ-0,4 кВ Л-1 ТП-4710 для технологического присоединения Низамутдинова А.И. по адресу с. В.Киги, ул. 1 Айская, д.16 |  |  | 2018 | 0.4 | 40 | 69.2111 | 3.66
1.3.4. ВЛИ 0,4 кВ проводом СИП сечением до 35 мм² по существующим опорам | [6 empty] | 196.8214 | ср. значение на 1км.
ВЛ-0,4 кВ Л-3 ТП-6558 для технологического присоединения Тамендаровой З.Х. по адресу: с. Киргиз-Мияки, ул. 9 Мая, д.54 |  |  | 2018 | 0.4 | 28 | 85.2779 | 5.511
1.3.5. ВЛИ 0,4 кВ проводом СИП сечением до 50 мм² по существующим опорам | [6 empty] | 192.9429 | ср. значение на 1км.
ВЛ-0,4 кВ Л-1 ТП-0464 для технологического присоединения Пукина М.Л. по адресу: РБ, Архангельский район, с. Архангельское, ул. Победы, д.41 |  |  | 2018 | 0.4 | 174 | 101.9627 | 33.445
ВЛ-0,4 кВ Л-6 от ТП-4797 для технологического присоединения МУП "Стерлибашевский Жилкомсервис" котельной по адресу: с.Первомайский, ул. Дружбы, д. 3А |  |  | 2018 | 0.4 | 340 | 101.9627 | 64.941
ВЛ-0,4 кВ Л-1 ТП-110 для технологического присоединения Кутусов Р.М. по адресу: с. Красноусольский, ул.Ахметзянова, д.4 |  |  | 2018 | 0.4 | 180 | 101.9627 | 31.23
ВЛ-0,4 кВ Л-5 ТП-40 для технологического присоединения Гайсиной А.Р. по адресу: с. Красноусольский, ул.Ленина, д.19 |  |  | 2018 | 0.4 | 41 | 101.9627 | 12.197
1.3.6. ВЛИ 0,4 кВ проводом СИП сечением до 70 мм² по существующим опорам | [6 empty] | 250.0466 | ср. значение на 1км.
ВЛ-0,4 кВ Л-6 от ТП-8354 для технологического присоединения Ахметшиной А.С. по адресу: с. Шаран, ул. Торговая, д.4б |  |  | 2018 | 0.4 | 180 | 111.2321 | 46.913
ВЛ-0,4 кВ Л-9 ЗТП №2 для технологического присоединения ООО "Агроторг" по адресу: Стерлибашево, ул. Галеева, д. 2А |  |  | 2018 | 0.4 | 400 | 111.2321 | 98.114
1.3.8. ВЛИ 0,4 кВ проводом АС с площадью поперечного сечения (35) по существующим опорам
ВЛ 6-10
1.5. ВЛ 6-10 кВ (железобетонные опоры)
1.5.1.1. ВЛЗ 6 кВ с проводом СИП сечением до 35 мм² на ж/б опорах (1 цепное исполнение)
<пообъектная расшифровка>
1.5.1.2. ВЛЗ 10 кВ с проводом СИП сечением до 35 мм² на ж/б опорах (1 цепное исполнение)
<пообъектная расшифровка>
1.5.2.1. ВЛЗ 6 кВ с проводом СИП сечением до 50 мм² на ж/б опорах (1 цепное исполнение)
<пообъектная расшифровка>
1.5.2.2. ВЛЗ 10 кВ с проводом СИП сечением до 50 мм² на ж/б опорах (1 цепное исполнение) | [6 empty] | 1641.6989 | ср. значение на 1км.
ВЛ-10кВ, ТП в мкр.Западный с.Архангельское |  |  | 2018 | 10 | 463 | 3941.805 | 1122.858
ВЛ-10 кВ, ТП-2 Ф-20, ВЛ-0,4 кВ, для технологического присоединения ж/д в мкр. Южный, с. Киргиз-Мияки |  |  | 2018 | 10 | 295 | 3941.805 | 320.164
ВЛ-10кВ, ТП, ВЛ-0,4кВ в с. Караяр |  |  | 2018 | 10 | 25 | 3941.805 | 206.001 |  | 8240.04 | 1102.1537 | 7137.8863 | 647.6%
Строительство ВЛ-10 кВ, установка ТП-6561, ВЛ-0,4 кВ, для технологического присоединения ж/д в мкр. Южный, с. Киргиз-Мияки |  |  | 2018 | 10 | 733 | 3941.805 | 665.6 |  | 908.0491 | 1102.1537 | -194.1046 | -17.61%
ВЛ-10кВ, ТП, ВЛ-0,4кВ для технологического присоединения потребителей в мкр. "Сахалин 1" с.Красноусольский |  |  | 2018 | 10 | 392 | 3941.805 | 751.506 |  | 1917.1071 | 1102.1537 | 814.9534 | 73.94%
Строительство ВЛ-10кВ, ТП, ВЛ-0,4кВ для технологического присоединения потребителей в с.Родина |  |  | 2018 | 10 | 40 | 3941.805 | 104.574 |  | 2614.35 | 1102.1537 | 1512.1963 | 137.2%
Строительство ВЛ-10 кВ, установка ТП-400/10 для технологического присоединения многоквартирного жилого дома в мкр. Лубат, с. Красноусольский, Гафурийского района |  |  | 2018 | 10 | 33 | 3941.805 | 58.464 |  | 1771.6364 | 1102.1537 | 669.4827 | 60.74%
ВЛ-10 кВ, установка ТП 160/10 для технологического присоединения очистных сооружений канализации в с. Первомайский Стерлибашевского района РБ по адресу: с.Первомайский, ул. Садовая |  |  | 2018 | 10 | 72 | 3941.805 | 85.651 |  | 1189.5972 | 1102.1537 | 87.4435 | 7.934%
Строительство ВЛ-10 кВ с ТП-25/10/0,4 для электроснабжения водопровода в створе ул.Сиреневая мкр."Южный" с. Киргиз-Мияки Миякинского района РБ |  |  | 2018 | 10 | 23 | 3941.805 | 93.349 |  | 4058.6522 | 1102.1537 | 2956.4985 | 268.2%
1.5.3.1. ВЛЗ 6 кВ с проводом СИП сечением до 70 мм² на ж/б опорах (1 цепное исполнение)
<пообъектная расшифровка>
1.5.3.2. ВЛЗ 10 кВ с проводом СИП сечением до 70 мм² на ж/б опорах (1 цепное исполнение)
<пообъектная расшифровка>
1.5.4.1. ВЛЗ 6 кВ с проводом СИП сечением до 70 мм² на ж/б опорах (2 цепное исполнение)
<пообъектная расшифровка>
1.5.4.2. ВЛЗ 10 кВ с проводом СИП сечением до 70 мм² на ж/б опорах (2 цепное исполнение)
<пообъектная расшифровка>
1.5.5.1. ВЛЗ 6 кВ с проводом СИП сечением до 95 мм² на ж/б опорах (1 цепное исполнение)
<пообъектная расшифровка>
1.5.5.2. ВЛЗ 10 кВ с проводом СИП сечением до 95 мм² на ж/б опорах (1 цепное исполнение)
<пообъектная расшифровка>
1.5.6.2. ВЛЗ 10 кВ с проводом СИП сечением до 95 мм² на ж/б опорах (2 цепное исполнение)
<пообъектная расшифровка>
1.5.7.2. ВЛЗ 10 кВ с проводом СИП сечением до 120 мм² на ж/б опорах (1 цепное исполнение)
<пообъектная расшифровка>
1.5.8.2. ВЛЗ 10 кВ с проводом СИП сечением до 150 мм² на ж/б опорах (1 цепное исполнение)
<пообъектная расшифровка>
1.5.9.1. ВЛЗ 6 кВ с проводом СИП сечением до 120 мм² на ж/б опорах (2 цепное исполнение) | 1.5.9.1. ВЛЗ 6 кВ с проводом СИП сечением до 120 мм² на ж/б опорах (2 цепное исполнение)
<пообъектная расшифровка>
1.5.10.1. ВЛЗ 6 кВ с проводом АС сечением до 35 мм² на ж/б опорах (1 цепное исполнение)
<пообъектная расшифровка>
1.5.10.2. ВЛЗ 10 кВ с проводом АС сечением до 35 мм² на ж/б опорах (1 цепное исполнение)
<пообъектная расшифровка>
1.5.11.1. ВЛЗ 6 кВ с проводом АС сечением до 50 мм² на ж/б опорах (1 цепное исполнение)
<пообъектная расшифровка>
1.5.11.2. ВЛЗ 10 кВ с проводом АС сечением до 50 мм² на ж/б опорах (1 цепное исполнение)
<пообъектная расшифровка>
1.5.12.1. ВЛЗ 6 кВ с проводом АС сечением до 70 мм² на ж/б опорах (1 цепное исполнение) | 1.5.12.1. ВЛЗ 6 кВ с проводом АС сечением до 70 мм² на ж/б опорах (1 цепное исполнение)
<пообъектная расшифровка>
1.5.12.2. ВЛЗ 10 кВ с проводом АС сечением до 70 мм² на ж/б опорах (1 цепное исполнение)
<пообъектная расшифровка>
1.5.13.1. ВЛЗ 6 кВ с проводом АС сечением до 95 мм² на ж/б опорах (1 цепное исполнение) | 1.5.13.1. ВЛЗ 6 кВ с проводом АС сечением до 95 мм² на ж/б опорах (1 цепное исполнение)
<пообъектная расшифровка>
1.6. ВЛ 6-10 кВ по существующим опорам
1.6.1.1. ВЛЗ 6 кВ с проводом СИП сечением до 50 мм² по существующим опорам
<пообъектная расшифровка>
1.6.1.2. ВЛЗ 10 кВ с проводом СИП сечением до 50 мм² по существующим опорам
<пообъектная расшифровка>
1.6.2.2. ВЛЗ 10 кВ с проводом СИП сечением до 70 мм² по существующим опорам
<пообъектная расшифровка>
2. Строительство кабельных линий
2.1. КЛ 0,4 кВ
2.1.1. Кабель бронированный с изоляцией из сшитого полиэтилена и алюминиевой токопроводящей жилой
2.1.1.1. КЛ 0,4 кВ кабелем марки АПвБбШв сечением 4х50 мм² (1 цепное исполнение) в траншее
<пообъектная расшифровка>
2.1.1.2. КЛ 0,4 кВ кабелем марки АПвБбШв сечением 4х70 мм² (1 цепное исполнение) в траншее
<пообъектная расшифровка>
2.1.1.3. КЛ 0,4 кВ кабелем марки АПвБбШв сечением 4х95 мм² (1 цепное исполнение) в траншее
<пообъектная расшифровка>
2.1.1.4. КЛ 0,4 кВ кабелем марки АПвБбШв сечением 4х120 мм² (1 цепное исполнение) в траншее
<пообъектная расшифровка>
2.1.1.5. КЛ 0,4 кВ кабелем марки АПвБбШв сечением 4х150 мм² (1 цепное исполнение) в траншее
<пообъектная расшифровка>
2.1.1.6. КЛ 0,4 кВ кабелем марки АПвБбШв сечением 4х185 мм² (1 цепное исполнение) в траншее
<пообъектная расшифровка>
2.1.1.7. КЛ 0,4 кВ кабелем марки АПвБбШв сечением 4х240 мм² (1 цепное исполнение) в траншее
<пообъектная расшифровка>
2.1.1.8. КЛ 0,4 кВ кабелем марки АПвБбШв сечением 4х70 мм² (2 цепное исполнение) в траншее
<пообъектная расшифровка>
2.1.1.9. КЛ 0,4 кВ кабелем марки АПвБбШв сечением 4х95 мм² (2 цепное исполнение) в траншее
<пообъектная расшифровка>
2.1.1.10. КЛ 0,4 кВ кабелем марки АПвБбШв сечением 4х120 мм² (2 цепное исполнение) в траншее
<пообъектная расшифровка>
2.1.1.11. КЛ 0,4 кВ кабелем марки АПвБбШв сечением 4х150 мм² (2 цепное исполнение) в траншее
<пообъектная расшифровка>
2.1.1.12. КЛ 0,4 кВ кабелем марки АПвБбШв сечением 4х185 мм² (2 цепное исполнение) в траншее
<пообъектная расшифровка>
2.1.1.13. КЛ 0,4 кВ кабелем марки АПвБбШв сечением 4х240 мм² (2 цепное исполнение) в траншее
<пообъектная расшифровка>
2.1.1.14. КЛ 0,4 кВ кабелем марки АПвБбШв сечением 4х35 мм² (1 цепное исполнение) в траншее
<пообъектная расшифровка>
2.1.1.15. КЛ 0,4 кВ кабелем марки АПвБбШв сечением 4х25 мм² (1 цепное исполнение) в траншее | [6 empty] | 296.5567 | ср. значение на 1км.
КЛ-0,4 кВ от Л-3 ТП-2036/250 для технологического присоединения АСП Знаменский сельский совет по адресу: РБ, Белебеевский район, с. Знаменка. Кадастровый номер участка 02:09:050201:107 |  |  | 2018 | 0.4 | 48.5 |  | 14.383
2.1.1.16. КЛ 0,4 кВ кабелем марки АПвБбШв сечением 4х16 мм² (1 цепное исполнение) в траншее
<пообъектная расшифровка>
2.1.2. Кабель бронированный с изоляцией из ПВХ пластиката и алюминевой токопроводящей жилой
2.1.2.1. КЛ 0,4 кВ кабелем АВБбШв сечением 4х50 мм² (1 цепное исполнение) в траншее
<пообъектная расшифровка>
2.1.2.2. КЛ 0,4 кВ кабелем АВБбШв сечением 4х70 мм² (1 цепное исполнение) в траншее
<пообъектная расшифровка>
2.1.2.3. КЛ 0,4 кВ кабелем АВБбШв сечением 4х95 мм² (1 цепное исполнение) в траншее
<пообъектная расшифровка>
2.1.2.4. КЛ 0,4 кВ кабелем АВБбШв сечением 4х120 мм² (1 цепное исполнение) в траншее
<пообъектная расшифровка>
2.1.2.5. КЛ 0,4 кВ кабелем АВБбШв сечением 4х150 мм² (1 цепное исполнение) в траншее
<пообъектная расшифровка>
2.1.2.7. КЛ 0,4 кВ кабелем АВБбШв сечением 4х240 мм² (1 цепное исполнение) в траншее | 2.1.2.7. КЛ 0,4 кВ кабелем АВБбШв сечением 4х240 мм² (1 цепное исполнение) в траншее
<пообъектная расшифровка>
2.1.2.8. КЛ 0,4 кВ кабелем АВБбШв сечением 4х35 мм² (1 цепное исполнение) в траншее | 2.1.2.8. КЛ 0,4 кВ кабелем АВБбШв сечением 4х35 мм² (1 цепное исполнение) в траншее
<пообъектная расшифровка>
2.1.3. Кабель бронированный с изоляцией из сшитого полиэтилена и медной токопроводящей жилой
2.1.3.1. КЛ 0,4 кВ кабелем ПвБбШв сечением 4х25 мм² (1 цепное исполнение) в траншее
<пообъектная расшифровка>
2.1.3.8. КЛ 0,4 кВ кабелем ПвБбШв сечением 4х240 мм² (1 цепное исполнение) в траншее
<пообъектная расшифровка>
2.1.4. Кабель силовой
2.1.4.2. КЛ 0,4 кВ кабелем ААШвУ сечением 3х70 мм² (1 цепное исполнение) в траншее
<пообъектная расшифровка>
2.1.4.3. КЛ 0,4 кВ кабелем ААШвУ сечением 3х95 мм² (1 цепное исполнение) в траншее | 2.1.4.3. КЛ 0,4 кВ кабелем ААШвУ сечением 3х95 мм² (1 цепное исполнение) в траншее
<пообъектная расшифровка>
2.1.4.4. КЛ 0,4 кВ кабелем ААШвУ сечением 3х120 мм² (1 цепное исполнение) в траншее | 2.1.4.4. КЛ 0,4 кВ кабелем ААШвУ сечением 3х120 мм² (1 цепное исполнение) в траншее
<пообъектная расшифровка>
2.1.4.5. КЛ 0,4 кВ кабелем ААШв сечением 4х120 мм² в траншее | 2.1.4.5. КЛ 0,4 кВ кабелем ААШв сечением 4х120 мм² в траншее
<пообъектная расшифровка>
2.1.4.6. КЛ 0,4 кВ кабелем ААШв сечением 4х240 мм² в траншее
<пообъектная расшифровка>
2.1.4.9. КЛ 0,4 кВ кабелем ВБбШв сечением 4х95 мм² в траншее | 2.1.4.9. КЛ 0,4 кВ кабелем ВБбШв сечением 4х95 мм² в траншее
<пообъектная расшифровка>
2.1.4.11. КЛ 0,4 кВ кабелем АВВГ 4х35 мм² в траншее | 2.1.4.11. КЛ 0,4 кВ кабелем АВВГ 4х35 мм² в траншее
<пообъектная расшифровка>
2.1.4.12. КЛ 0,4 кВ кабелем АВВГ 4х50 мм² в траншее
<пообъектная расшифровка>
2.1.4.13. КЛ 0,4 кВ кабелем АВВГ 4х70 мм² в траншее
<пообъектная расшифровка>
2.1.4.14. КЛ 0,4 кВ кабелем АВВГ 4х95 мм² в траншее | 2.1.4.14. КЛ 0,4 кВ кабелем АВВГ 4х95 мм² в траншее
<пообъектная расшифровка>
2.1.4.17. КЛ 0,4 кВ кабелем ААБ2л-1 сечением 4х70 мм² в траншее | 2.1.4.17. КЛ 0,4 кВ кабелем ААБ2л-1 сечением 4х70 мм² в траншее
<пообъектная расшифровка>
2.1.4.18. КЛ 0,4 кВ кабелем АВВГ 4х25 мм² в траншее | 2.1.4.18. КЛ 0,4 кВ кабелем АВВГ 4х25 мм² в траншее
<пообъектная расшифровка>
2.1.4.19. КЛ 0,4 кВ кабелем ААШв сечением 4х50 мм² в траншее | 2.1.4.19. КЛ 0,4 кВ кабелем ААШв сечением 4х50 мм² в траншее
<пообъектная расшифровка>
2.1.4.20. КЛ 0,4 кВ кабелем ААШв сечением 4х35 мм² в траншее
<пообъектная расшифровка>
2.1.4.21. КЛ 0,4 кВ кабелем ААШв сечением 4х95 мм² в траншее
<пообъектная расшифровка>
2.1.4.22. КЛ 0,4 кВ кабелем ААШв сечением 4х185 мм² в траншее
<пообъектная расшифровка>
2.1.4.23. КЛ 0,4 кВ кабелем ААШв сечением 4х150 мм² в траншее
<пообъектная расшифровка>
2.2. КЛ 6-10 кВ
2.2.1. Кабель с изоляцией из сшитого полиэтилена и алюминиевой токопроводящей жилой
2.2.1.1.1 КЛ 6 кВ кабелем марки АПвПу сечением до 3х(1х50 мм²) (1 цепное исполнение) в траншее
<пообъектная расшифровка>
2.2.1.2.1 КЛ 6 кВ кабелем марки АПвПу сечением до 3х(1х70 мм²) (1 цепное исполнение) в траншее
<пообъектная расшифровка>
2.2.1.2.2 КЛ 10 кВ кабелем марки АПвПу сечением до 3х(1х70 мм²) (1 цепное исполнение) в траншее
<пообъектная расшифровка>
2.2.1.3.1 КЛ 6 кВ кабелем марки АПвПу сечением до 3х(1х95 мм²) (1 цепное исполнение) в траншее
<пообъектная расшифровка>
2.2.1.3.2 КЛ 10 кВ кабелем марки АПвПу сечением до 3х(1х95 мм²) (1 цепное исполнение) в траншее
<пообъектная расшифровка>
2.2.1.4.1 КЛ 6 кВ кабелем марки АПвПу сечением до 3х(1х120 мм²) (1 цепное исполнение) в траншее
<пообъектная расшифровка>
2.2.1.4.2 КЛ 10 кВ кабелем марки АПвПу сечением до 3х(1х120 мм²) (1 цепное исполнение) в траншее
<пообъектная расшифровка>
2.2.1.5.1 КЛ 6 кВ кабелем марки АПвПу сечением до 3х(1х185 мм²) (1 цепное исполнение) в траншее
<пообъектная расшифровка>
2.2.1.5.2 КЛ 10 кВ кабелем марки АПвПу сечением до 3х(1х185 мм²) (1 цепное исполнение) в траншее
<пообъектная расшифровка>
2.2.1.6.1 КЛ 6 кВ кабелем марки АПвПу сечением до 3х(1х240 мм²) (1 цепное исполнение) в траншее
<пообъектная расшифровка>
2.2.1.6.2 КЛ 10 кВ кабелем марки АПвПу сечением до 3х(1х240 мм²) (1 цепное исполнение) в траншее
<пообъектная расшифровка>
2.2.1.7.1 КЛ 6 кВ кабелем марки АПвПу сечением до 3х(1х400 мм²) (1 цепное исполнение) в траншее
<пообъектная расшифровка>
2.2.1.8.1 КЛ 6 кВ кабелем марки АПвПу сечением до 3х(1х500 мм²) (1 цепное исполнение) в траншее
<пообъектная расшифровка>
2.2.1.8.2 КЛ 10 кВ кабелем марки АПвПу сечением до 3х(1х500 мм²) (1 цепное исполнение) в траншее | 2.2.1.8.2 КЛ 10 кВ кабелем марки АПвПу сечением до 3х(1х500 мм²) (1 цепное исполнение) в траншее
<пообъектная расшифровка>
2.2.1.9.1 КЛ 6 кВ кабелем марки АПвПу сечением до 3х(1х630 мм²) (1 цепное исполнение) в траншее
<пообъектная расшифровка>
2.2.1.10.1 КЛ 6 кВ кабелем марки АПвПу сечением до 3х(1х240 мм²) (2 цепное исполнение) в траншее
<пообъектная расшифровка>
2.2.1.10.2 КЛ 10 кВ кабелем марки АПвПу сечением до 3х(1х240 мм²) (2 цепное исполнение) в траншее
<пообъектная расшифровка>
2.2.1.11.1 КЛ 6 кВ кабелем марки АПвПу сечением до 3х(1х500 мм²) (2 цепное исполнение) в траншее
<пообъектная расшифровка>
2.2.1.11.2 КЛ 10 кВ кабелем марки АПвПу сечением до 3х(1х500 мм²) (2 цепное исполнение) в траншее
<пообъектная расшифровка>
2.2.1.12.1 КЛ 6 кВ кабелем марки АПвПу сечением до 3х(1х150 мм²) (1 цепное исполнение) в траншее
<пообъектная расшифровка>
2.2.1.12.2 КЛ 10 кВ кабелем марки АПвПу сечением до 3х(1х150 мм²) (1 цепное исполнение) в траншее
<пообъектная расшифровка>
2.2.3. Кабель бронированный с бумажной изоляцией в свинцовой оболочке с алюминиевой токопроводящей жилой
2.2.3.4.2 КЛ 10 кВ кабелем АСБ сечением 3х120 мм² (1 цепное исполнение) в траншее
<пообъектная расшифровка>
2.2.3.5.1 КЛ 6 кВ кабелем АСБ сечением 3х150 мм² (1 цепное исполнение) в траншее
<пообъектная расшифровка>
2.2.3.7.1 КЛ 6 кВ кабелем АСБ сечением 3х240 мм² (1 цепное исполнение) в траншее
<пообъектная расшифровка>
2.2.4. Кабель бронированный в алюминиевой оболочке с алюминиевой токопроводящей жилой
2.2.4.1.1 КЛ 6 кВ кабелем ААБл-10 сечением 3х70 мм² (1 цепное исполнение) в траншее
<пообъектная расшифровка>
2.2.4.1.2 КЛ 10 кВ кабелем ААБл-10 сечением 3х70 мм² (1 цепное исполнение) в траншее
<пообъектная расшифровка>
2.2.4.2.1 КЛ 6 кВ кабелем ААБл-10 сечением 3х95 мм² (1 цепное исполнение) в траншее | 2.2.4.2.1 КЛ 6 кВ кабелем ААБл-10 сечением 3х95 мм² (1 цепное исполнение) в траншее
<пообъектная расшифровка>
2.2.4.2.2 КЛ 10 кВ кабелем ААБл-10 сечением 3х95 мм² (1 цепное исполнение) в траншее | 2.2.4.2.2 КЛ 10 кВ кабелем ААБл-10 сечением 3х95 мм² (1 цепное исполнение) в траншее
<пообъектная расшифровка>
2.2.4.3.1 КЛ 6 кВ кабелем ААБл-10 сечением 3х120 мм² (1 цепное исполнение) в траншее | 2.2.4.3.1 КЛ 6 кВ кабелем ААБл-10 сечением 3х120 мм² (1 цепное исполнение) в траншее
<пообъектная расшифровка>
2.2.4.4.1 КЛ 6 кВ кабелем ААБл-10 сечением 3х150 мм² (1 цепное исполнение) в траншее | 2.2.4.4.1 КЛ 6 кВ кабелем ААБл-10 сечением 3х150 мм² (1 цепное исполнение) в траншее
<пообъектная расшифровка>
2.2.4.5.1 КЛ 6 кВ кабелем ААБл-10 сечением 3х185 мм² (1 цепное исполнение) в траншее | 2.2.4.5.1 КЛ 6 кВ кабелем ААБл-10 сечением 3х185 мм² (1 цепное исполнение) в траншее
<пообъектная расшифровка>
2.2.4.5.2 КЛ 10 кВ кабелем ААБл-10 сечением 3х185 мм² (1 цепное исполнение) в траншее | 2.2.4.5.2 КЛ 10 кВ кабелем ААБл-10 сечением 3х185 мм² (1 цепное исполнение) в траншее
<пообъектная расшифровка>
2.2.4.6.1 КЛ 6 кВ кабелем ААБл-10 сечением 3х240 мм² (1 цепное исполнение) в траншее | 2.2.4.6.1 КЛ 6 кВ кабелем ААБл-10 сечением 3х240 мм² (1 цепное исполнение) в траншее
<пообъектная расшифровка>
2.2.4.6.2 КЛ 10 кВ кабелем ААБл-10 сечением 3х240 мм² (1 цепное исполнение) в траншее | 2.2.4.6.2 КЛ 10 кВ кабелем ААБл-10 сечением 3х240 мм² (1 цепное исполнение) в траншее
<пообъектная расшифровка>
2.2.4.9.1 КЛ 6 кВ кабелем ААБл-10 сечением 3х150 мм² (2 цепное исполнение) в траншее | 2.2.4.9.1 КЛ 6 кВ кабелем ААБл-10 сечением 3х150 мм² (2 цепное исполнение) в траншее
<пообъектная расшифровка>
2.2.4.10.2 КЛ 10 кВ кабелем ААБл-10 сечением 3х50 мм² (1 цепное исполнение) в траншее
<пообъектная расшифровка>
2.2.5. Кабель силовой
2.2.5.1.2 КЛ 10 кВ кабелем ААВлУ сечением 3х50 мм² (1 цепное исполнение) в траншее | 2.2.5.1.2 КЛ 10 кВ кабелем ААВлУ сечением 3х50 мм² (1 цепное исполнение) в траншее
<пообъектная расшифровка>
2.2.5.8.1 КЛ 6 кВ кабелем ААШв сечением 3х70 мм² (1 цепное исполнение) в траншее
<пообъектная расшифровка>
2.2.5.10.2 КЛ 10 кВ кабелем ААШв сечением 3х150 мм² (1 цепное исполнение) в траншее
<пообъектная расшифровка>
2.2.5.11.2 КЛ 10 кВ кабелем ААШв сечением 3х185 мм² (1 цепное исполнение) в траншее
<пообъектная расшифровка>
2.2.5.12.1 КЛ 6 кВ кабелем ААШв сечением 3х240 мм² (1 цепное исполнение) в траншее
<пообъектная расшифровка>
2.2.5.15.1 КЛ 6 кВ кабелем ААШвУ сечением 3х95 мм² (1 цепное исполнение) в траншее
<пообъектная расшифровка>
2.2.5.15.2 КЛ 10 кВ кабелем ААШвУ сечением 3х95 мм² (1 цепное исполнение) в траншее
<пообъектная расшифровка>
2.2.5.16.2 КЛ 10 кВ кабелем ААШвУ сечением 3х120 мм² (1 цепное исполнение) в траншее
<пообъектная расшифровка>
2.2.5.19.2 КЛ 10 кВ кабелем АСБлУ сечением 3х240 мм² в траншее
<пообъектная расшифровка>
2.2.5.33.1 КЛ 6 кВ кабелем АСБл сечением 3х240 мм² (1 цепное исполнение) в траншее
<пообъектная расшифровка>
2.2.5.33.2 КЛ 10 кВ кабелем АСБл сечением 3х240 мм² (1 цепное исполнение) в траншее
<пообъектная расшифровка>
2.2.5.34.1 КЛ 6 кВ кабелем ПвПу сечением 3х(1х500 мм² ) (1 цепное исполнение) в траншее
<пообъектная расшифровка>
2.2.5.34.2 КЛ 10 кВ кабелем ПвПу сечением 3х(1х500 мм² ) (1 цепное исполнение) в траншее
<пообъектная расшифровка>
2.3. Горизонтально-направленное бурение
2.3.1. Горизонтально-направленное бурение при прокладке КЛ 0,4 кВ
2.3.1.5. КЛ 0,4 кВ кабелем АПвБШв-1 с сечением 4х240 мм² методом гнб
<пообъектная расшифровка>
2.3.1.14. КЛ 0,4 кВ кабелем АВБбШв 4х70 мм² методом гнб
<пообъектная расшифровка>
2.3.1.19 КЛ 0,4 кВ кабелем ААШв сечением 4х35 мм² методом гнб
<пообъектная расшифровка>
2.3.1.20 КЛ 0,4 кВ кабелем ААШв сечением 4х185 мм² методом гнб
<пообъектная расшифровка>
2.3.1.21 КЛ 0,4 кВ кабелем ААШв сечением 4х240 мм² методом гнб
<пообъектная расшифровка>
2.3.2. Горизонтально-направленное бурение при прокладке КЛ 6-10 кВ
2.3.2.2.1. КЛ 6 кВ кабелем марки АПвПу 1х150/25-10 методом гнб
<пообъектная расшифровка>
2.3.2.3.1. КЛ 6 кВ кабелем марки АПвПу 1х185/25-10 методом гнб | 2.3.2.3.1. КЛ 6 кВ кабелем марки АПвПу 1х185/25-10 методом гнб
<пообъектная расшифровка>
2.3.2.4.2. КЛ 10 кВ кабелем марки АПвПу 1х185/35-10 методом гнб
<пообъектная расшифровка>
2.3.2.5.1. КЛ 6 кВ кабелем марки АПвПу 1х240/35-10 методом гнб
<пообъектная расшифровка>
2.3.2.5.2. КЛ 10 кВ кабелем марки АПвПу 1х240/35-10 методом гнб
<пообъектная расшифровка>
2.3.2.7.2. КЛ 10 кВ кабелем марки АПвПу 1х500/35-10 методом гнб
<пообъектная расшифровка>
2.3.2.27.2. КЛ 10 кВ кабелем АСБл 3х240 мм² методом гнб
<пообъектная расшифровка>
2.3.2.28.2. КЛ 10 кВ кабелем марки АПвПу 1х95/25-10 методом гнб
<пообъектная расшифровка>
3. Строительство подстанций
3.1. Комплектные трансформаторные подстанции наружного исполнения проходные
3.1.1. КТПН-ПВ-25 с трансформатором ТМГ-25 кВА на номинальное напряжение 10(6)/0,4кВ
<пообъектная расшифровка>
3.1.2. КТПН-ПВ-40 с трансформатором ТМГ-40 кВА на номинальное напряжение 10(6)/0,4кВ
<пообъектная расшифровка>
3.1.3. КТПН-ПВ-63 с трансформатором ТМГ-63 кВА на номинальное напряжение 10(6)/0,4кВ
<пообъектная расшифровка>
3.1.4. КТПН-ПВ-100 с трансформатором ТМГ-100 кВА на номинальное напряжение 10(6)/0,4кВ
<пообъектная расшифровка>
3.1.5. КТПН-ПВ-160 с трансформатором ТМГ-160 кВА на номинальное напряжение 10(6)/0,4кВ
<пообъектная расшифровка>
3.1.6. КТПН-ПВ-250 с трансформатором ТМГ-250 кВА на номинальное напряжение 10(6)/0,4кВ
<пообъектная расшифровка>
3.1.7. 2КТПН-ПВ-250 с трансформаторами ТМГ-2х250 кВА на номинальное напряжение 10(6)/0,4кВ | 3.1.7. 2КТПН-ПВ-250 с трансформаторами ТМГ-2х250 кВА на номинальное напряжение 10(6)/0,4кВ
<пообъектная расшифровка>
3.1.8. КТПН-ПВ-400 с трансформатором ТМГ- 400 кВА на номинальное напряжение 10(6)/0,4кВ
<пообъектная расшифровка>
3.1.9. 2КТПН-ПВ-400 с трансформаторами ТМГ- 2х400 кВА на номинальное напряжение 10(6)/0,4кВ
<пообъектная расшифровка>
3.1.10. КТПН-ПВ-630 с трансформатором ТМГ- 630 кВА на номинальное напряжение 10(6)/0,4кВ
<пообъектная расшифровка>
3.1.12. 2КТПН-ПВ-160 с трансформаторами ТМГ- 2х160 кВА на номинальное напряжение 10(6)/0,4кВ
<пообъектная расшифровка>
3.1.13. 2КТПН-ПВ-630 с трансформаторами ТМГ-2х630 кВА на номинальное напряжение 10(6)/0,4кВ
<пообъектная расшифровка>
3.2. Комплектные трансформаторные подстанции наружного исполнения тупиковые
3.2.1. КТПН-ТВ-25 с трансформатором ТМГ-25 кВА на номинальное напряжение 10(6)/0,4кВ | [6 empty] | 12.6685 | ср.значение на 1кВт/тыс.руб.
Строительство ВЛ-10 кВ с ТП-25/10/0,4 для электроснабжения водопровода в створе ул.Сиреневая мкр."Южный" с. Киргиз-Мияки Миякинского района РБ |  |  | 2018 | 0.4 |  | 22 | 278.707
3.2.2. КТПН-ТВ-40 с трансформатором ТМГ-40 кВА на номинальное напряжение 10(6)/0,4кВ
<пообъектная расшифровка>
3.2.3. КТПН-ТВ-63 с трансформатором ТМГ-63 кВА на номинальное напряжение 10(6)/0,4кВ
3.2.4. КТПН-ТВ-100 с трансформатором ТМГ-100 кВА на номинальное напряжение 10(6)/0,4кВ | [6 empty] | 3.4959 | ср.значение на 1кВт/тыс.руб.
ВЛ-10 кВ, ТП-2 Ф-20, ВЛ-0,4 кВ, для технологического присоединения ж/д в мкр. Южный, с. Киргиз-Мияки |  |  | 2018 | 0.4 |  | 89 | 311.136
3.2.5. КТПН-ТВ-160 с трансформатором ТМГ-160 кВА на номинальное напряжение 10(6)/0,4кВ | [6 empty] | 3.4326 | ср.значение на 1кВт/тыс.руб.
ВЛ-10кВ, ТП в мкр.Западный с.Архангельское |  |  | 2018 | 0.4 |  | 148.8 | 750.024
ВЛ-10кВ, ТП, ВЛ-0,4кВ в с. Караяр |  |  | 2018 | 0.4 |  | 148.8 | 584.183
Строительство ВЛ-10 кВ, установка ТП-6561, ВЛ-0,4 кВ, для технологического присоединения ж/д в мкр. Южный, с. Киргиз-Мияки |  |  | 2018 | 0.4 |  | 148.8 | 359.155
ВЛ-10 кВ, установка ТП 160/10 для технологического присоединения очистных сооружений канализации в с. Первомайский Стерлибашевского района РБ по адресу: с.Первомайский, ул. Садовая |  |  | 2018 | 0.4 |  | 148.8 | 308.518
Строительство ВЛ-10кВ, ТП, ВЛ-0,4кВ для технологического присоединения потребителей в с.Родина |  |  | 2018 | 0.4 |  | 148.8 | 531.465
ВЛ-10кВ, ТП, ВЛ-0,4кВ для технологического присоединения потребителей в мкр. "Сахалин 1" с.Красноусольский |  |  | 2018 | 0.4 |  | 148.8 | 531.269
3.2.6. КТПН-ТВ-250 с трансформатором ТМГ-250 кВА на номинальное напряжение 10(6)/0,4кВ
3.2.8. 2КТПН-ТВ-250 с трансформаторами ТМГ-2х250 кВА на номинальное напряжение 10(6)/0,4кВ
<пообъектная расшифровка>
3.2.9. КТПН-ТВ-400 с трансформатором ТМГ- 400 кВА на номинальное напряжение 10(6)/0,4кВ | [6 empty] | 1.1022
Строительство ВЛ-10 кВ, установка ТП-400/10 для технологического присоединения многоквартирного жилого дома в мкр. Лубат, с. Красноусольский, Гафурийского района |  |  | 2018 | 0.4 |  | 356 | 391.559
Установка ТП-6562 для технологического присоединения многоквартирного жилого дома по пер.Школьному, 2 в с.Киргиз-Мияки |  |  | 2018 | 0.4 |  | 356 | 393.19
3.2.10. 2КТПН-ТВ-400 с трансформаторами ТМГ- 2х400 кВА на номинальное напряжение 10(6)/0,4кВ | 3.2.10. 2КТПН-ТВ-400 с трансформаторами ТМГ- 2х400 кВА на номинальное напряжение 10(6)/0,4кВ
<пообъектная расшифровка>
3.2.11. КТПН-ТВ-630 с трансформатором ТМГ- 630 кВА на номинальное напряжение 10(6)/0,4кВ
<пообъектная расшифровка>
3.2.12. 2КТПН-ТВ-630 с трансформатором ТМГ- 2х630 кВА на номинальное напряжение 10(6)/0,4кВ
<пообъектная расшифровка>
3.3. Блочные комплектные трансформаторные подстанции однотрансформаторные односекционные
3.3.2. БКТП-400 с трансформатором ТМГ-400 кВА, РШНН-16, РУ-10кВ на номинальное напряжение 10(6)/0,4кВ
<пообъектная расшифровка>
3.3.3. БКТП-630 с трансформатором ТМГ-630 кВА, РШНН-16, РУ-10кВ на номинальное напряжение 10(6)/0,4кВ
<пообъектная расшифровка>
3.3.4. БКТП-1000 с трансформатором ТМГ-1000 кВА, РШНН-16, РУ-10кВ на номинальное напряжение 10(6)/0,4кВ
<пообъектная расшифровка>
3.3.5. БКТП-1250 с трансформатором ТМГ-1250 кВА, РШНН-16, РУ-10кВ на номинальное напряжение 10(6)/0,4кВ
<пообъектная расшифровка>
3.4. Блочные комплектные трансформаторные подстанции двухтрансформаторные двухсекционные
3.4.1. 2БКТП-250 с трансформатором ТМГ-2х250 кВА, РШНН-16, РУ-10кВ на номинальное напряжение 10(6)/0,4кВ
<пообъектная расшифровка>
3.4.2. 2БКТП-400 с трансформаторами ТМГ-2х400 кВА, РШНН-16, РУ-10кВ на номинальное напряжение10(6)/0,4кВ
<пообъектная расшифровка>
3.4.3. 2БКТП-630 с трансформаторами ТМГ-2х630 кВА, РШНН-16, РУ-10кВ на номинальное напряжение10(6)/0,4кВ
<пообъектная расшифровка>
3.4.4. 2БКТП-1000 с трансформаторами ТМГ-2х1000 кВА, РШНН-16, РУ-10кВ на номинальное напряжение10(6)/0,4кВ
<пообъектная расшифровка>
3.4.5. 2БКТП-1250 с трансформаторами ТМГ-2х1250 кВА, РШНН-16, РУ-10кВ на номинальное напряжение10(6)/0,4кВ
<пообъектная расшифровка>
3.4.6. 2БКТП-1600 с трансформаторами ТМГ-2х1600 кВА, РШНН-16, РУ-10кВ на номинальное напряжение10(6)/0,4кВ
<пообъектная расшифровка>
3.7. Мачтовые трансформаторные подстанции
3.7.1. МТП с трансформатором ТМ-25 кВА номинальным напряжением 10(6)/0,4 кВ
<пообъектная расшифровка>
3.7.2. МТП с трансформатором ТМ-40 кВА номинальным напряжением 10(6)/0,4 кВ
<пообъектная расшифровка>
3.7.3. МТП с трансформатором ТМ-63 кВА номинальным напряжением 10(6)/0,4 кВ
<пообъектная расшифровка>
3.7.4. МТП с трансформатором ТМ-100 кВА номинальным напряжением 10(6)/0,4 кВ
<пообъектная расшифровка>
3.7.5. МТП с трансформатором ТМ-160 кВА номинальным напряжением 10(6)/0,4 кВ | 3.7.5. МТП с трансформатором ТМ-160 кВА номинальным напряжением 10(6)/0,4 кВ
<пообъектная расшифровка>
3.7.6. МТП с трансформатором ТМ-250 кВА номинальным напряжением 10(6)/0,4 кВ
<пообъектная расшифровка>
3.9. Столбовые трансформаторные подстанции
3.9.1. СТП с трансформатором ТМ-25 кВА номинальное напряжение 10(6)/0,4 кВ
<пообъектная расшифровка>
3.9.2. СТП с трансформатором ТМ-40 кВА номинальное напряжение 10(6)/0,4 кВ
<пообъектная расшифровка>
3.9.3. СТП с трансформатором ТМ-63 кВА номинальное напряжение 10(6)/0,4 кВ
<пообъектная расшифровка>
3.9.4. СТП с трансформатором ТМ-100 кВА номинальное напряжение 10(6)/0,4 кВ
<пообъектная расшифровка>
3.9.5. СТП с трансформатором ТМ-160 кВА номинальное напряжение 10(6)/0,4 кВ
<пообъектная расшифровка>
3.9.6. СТП с трансформатором ТМ-250 кВА номинальное напряжение 10(6)/0,4 кВ | 3.9.6. СТП с трансформатором ТМ-250 кВА номинальное напряжение 10(6)/0,4 кВ
<пообъектная расшифровка>
Установка реклоузеров с вакуумными выключателями 250А-630
<пообъектная расшифровка>
Установка разъединителя РЛНД 250А-630А
<пообъектная расшифровка>
Установка разъединителя РЛК 250А - 630А
<пообъектная расшифровка>
Строительство ПС 110/35/10 с трансформаторами 2*40 МВа
<пообъектная расшифровка>
Строительство ВЛ 110 кВ проводом АС сечением 185
Строительство ПС 110/10 с трансформаторами 2*25 МВа
Строительство ВЛ 110 кВ проводом АС сечением 240
Строительство распределительных пунктов
Блочные комплектные трансформаторные подстанции однотрансформаторные односекционные
<пообъектная расшифровка>
Исполнитель: М.А. Жарков |  | Директор ООО "ГИП-Электро" А.А. Нусенкис

## 2019 не город
Приложение №1
к Методическим указаниям по определению размера платы за технологическое присоединение к электрическим сетям
Расходы на строительство введенных в эксплуатацию объектов электросетевого хозяйства для целей технологического присоединения и для целей реализации иных мероприятий инвестиционной программы территориальной сетевой организации, а также на обеспечение средствами коммерческого учета электрической энергии (мощности) ООО "ГИП-Электро" за 2019 год
№ п/п | Объект электросетевого хозяйства/ Средство коммерческого учета электрической энергии (мощности) |  | Год ввода объекта | Уровень напряжения, кВ | Протяженность (для линий электропередачи), м | Максимальная мощность, кВт | Расходы на строительство объекта/ на обеспечение средствами коммерческого учета электрической энергии (мощности), тыс.руб. (без НДС) |  | стоимость на 1000 м. | ставка 2017 года | откл., руб. | откл. % | 1000
1. | 1. Строительство воздушных линий
ВЛ 0,4 кВ
1.1.1.4.1 | На деревянных опорах проводом СИП сечением до 50 мм² | [5 empty] | 513.8042 | ср. значение на 1км.
| ВЛ-0,4 кВ для технологического присоединения станции цифрового наземного телевизионного вещания в с.Красноусольский |  | 2019 | 0.4 | 1170 | 101.9627 | 823.1658
| ВЛ-0,4 кВ Л-2 ТП-5717 для технологического присоединения земельного участка для ИЖС Галимзянова Р.Р. Расположенного в 35 м на юго - восток от ориентира: РБ, Караидельский район, д. Новый Бердяш, ул. Зеленая, д. 9 |  | 2019 | 0.4 | 160 | 85.2779 | 71.6256
| ВЛ-0,4 кВ Л-4 ТП-5711 для технологического присоединения пилорамы Юнусовой Э.Ф. расположенного по адресу: РБ, Караидельский район, д. Шамратово, ул. Каменный Лог д. 14 |  | 2019 | 0.4 | 193 | 69.2111 | 31.1746
| ВЛ-0,4 кВ Л-1 ТП-5602 для технологического присоединенияземельного участка для ведения ЛПХ Искужиной Г.З. расположенного по адресу: РБ, Караидельский район, д. Абдуллино ул. Озрная д.18 |  | 2019 | 0.4 | 40 | 69.2111 | 7.9542
| ВЛ-0,4 кВ Л-1 ТП-5107 для технологического присоединенияземельного участка для ИЖС Ковина А.Ю. расположенного на западе от ориентира: РБ, Караидельский район, с. Магинск ул. Речная д.38 |  | 2019 | 0.4 | 63 | 85.2779 | 28.3244
| ВЛ-0,4 кВ Л-1 ТП-5801 для технологического присоединения земельного участка для ведения ЛПХ Хусаинова Г.Г. расположенного по адресу: РБ, Караидельский район, д. Абдуллино ул. Черемуховая д. 5 |  | 2019 | 0.4 | 16 | 51.2903 | 6.6818
| ВЛ-0,4 кВ Л-1 ТП-113 для технологического присоединения Васильевой С.Л. по адресу: РБ, Гафурийский район, с. Красноусольский ул. Р. Сабитова д. 10 |  | 2019 | 0.4 | 179 | 101.9627 | 95.332
| ВЛ-0,4 кВ Л-1 ТП-1946 для технологического присоединения земельного участка для ведения ЛПХ Шарафутдинова Т.А. расположенного по адресу: РБ, Караидельский район, н. п. Новомуллакаево ул. Коммунистическая д. 15/4 |  | 2019 | 0.4 | 40 | 51.2903 | 8.0647
| ВЛ-0,4 кВ Ф-2 ТП-5105 для технологического присоединенияземельного участка для ИЖС Фаизова В.Г. расположенного на западе от ориентира: РБ, Караидельский район, с. Магинск, ул. Павших Героев д. 47А |  | 2019 | 0.4 | 50 | 51.2903 | 15.9854
| ВЛ-0,4 кВ Л-2 ТП-5802 для технологического присоединения земельного участка для рыболовства Гиндуллиной Г.В. расположенного примерно в 126м на северо - восток от ориентира: РБ, Караидельский район, д. Абдуллино, ул. Янаульская, д. 19 |  | 2019 | 0.4 | 312 | 51.2903 | 30.8493
| ВЛ-0,4 кВ Ф-1 ТП-5712 для технологического присоединенияземельного участка для ведения ЛПХ Хайдаршина В.М. расположенного по адресу: РБ, Караидельский район, д. Шамратово, ул. Зеленая, д. 1 |  | 2019 | 0.4 | 35 | 51.2903 | 7.7926
| ВЛ-0,4 кВ Л-2 ТП-1612 для технологического присоединения земельного участка для ИЖС Сафина Э.Х. расположенного в 118 м по направлению на юго - запад от ориентира: РБ, Караидельский район, д. Буртым ул. Центральная д. 23 |  | 2019 | 0.4 | 370 | 101.9627 | 223.3271
1.3.1.4.1 | На железобетонных опорах проводом СИП сечением до 50 мм² | [5 empty] | 710.4645 | ср. значение на 1км.
| ВЛ-0,4 кВ Л-2 КТПК-104 для технологического присоединения Басырова Р.Р. по адресу с. Красноусольский, ул. Богоявленская д. 43 |  | 2019 | 0.4 | 60 | 101.9627 | 33.415
| ВЛ-0,4 кВ Л-1 ТП-0573 для технологического присоединения Хабировой Р.Р. по адресу: Архангельский район, д. Приуралье, ул. Свободы д. 47 |  | 2019 | 0.4 | 126 | 101.9627 | 57.4153
| ВЛ-0,4 кВ Л-4 КТП-8294 для технологического присоединения Мещерякова К.О. по адресу: с. Шаран, ул. З.Хадия, д. 57 |  | 2019 | 0.4 | 30 | 101.9627 | 21.5416
| ВЛ-0,4 кВ Л-1 КТП-8731 для технологического присоединения Николаевой М.В. по адресу: с. Шаран, ул. Шаранская, д. 22 |  | 2019 | 0.4 | 133 | 101.9627 | 70.65
| ВЛ-0,4 кВ Л-1 ТП-4353 для технологического присоединения Магадеева Х.Т. по адресу: Архангельский район, с. Архангельское, ул. Луговая, д. 11 |  | 2019 | 0.4 | 22 | 69.2111 | 12.2066
| ВЛ-0,4 кВ Л-1 ТП-4368 для технологического присоединения Файзуллина Р.Х. по адресу: Архангельский район, д. Азово, ул. Советская, д.3 |  | 2019 | 0.4 | 19 | 69.2111 | 13.3377
| ВЛ-0,4 кВ Л-2 ТП-111 для технологического присоединения Галлямова С.Х. по адресу с. Красноусольский, ул. Новая д. 14 |  | 2019 | 0.4 | 30 | 101.9627 | 12.5961
| ВЛ-0,4 кВ Ф-2 КТПН-3607 для технологического присоединения земельного участка Насибуллина Ф.Р. по адресу с. Новобелокатай, ул. Первомайская, д.71 |  | 2019 | 0.4 | 36 | 101.9627 | 14.3605
| ВЛ-0,4 кВ Л-2 ТП-4366 для технологического присоединения Сагитова И.У. по адресу: Архангельский район, д. Приуралье ул. Южная д.37 |  | 2019 | 0.4 | 17 | 69.2111 | 12.7386
| ВЛ-0,4 кВ Ф-2 ТП-5711 для технологического присоединения земельного участка для овощеводства Гильванова И.М. расположенного по адресу: Караидельский район, д. Шамратово, ул. Школьная д. 1 |  | 2019 | 0.4 | 265 | 85.2779 | 92.0218
| ВЛ-0,4 кВ Л-2 ТП-53 для технологического присоединения Петровой Р.А. по адресу с. Красноусольский, пер. Аксакова д. 7 |  | 2019 | 0.4 | 84 | 85.2779 | 33.8354
| ВЛ-0,4 кВ Л-2 КТПК-8726 для технологического присоединения АО "ПБК" расположенного по адресу: с. Шаран, кад. № 02:53:100124:346 |  | 2019 | 0.4 | 77 | 51.2903 | 38.7339
| ВЛ-0,4 кВ Л-2 КТП-8731 для технологического присоединения Ислакаевой Э.М. по адресу: с. Шаран, ул. Ягодная д. 7 |  | 2019 | 0.4 | 79 | 101.9627 | 41.3192
| ВЛ-0,4 кВ Л-1 ТП-103 для технологического присоединения Корольковой Е.Г. по адресу с. Красноусольский, ул. Сабантуя д. 53 |  | 2019 | 0.4 | 48 | 101.9627 | 30.5606
| ВЛ-0,4 кВ Л-1 ТП-107 для технологического присоединения Сайфуллиной З.К. по адресу с. Красноусольский, ул. Ковальского д. 27 |  | 2019 | 0.4 | 123 | 101.9627 | 72.5482
| ВЛ-0,4 кВ Л-1 ТП-1081 для технологического присоединения Улиахметова Р.Г. по адресу РБ, Мелеузовский район, с. Нордовка ул. Специалистов д. 21 |  | 2019 | 0.4 | 25 | 69.2111 | 23.9845
| ВЛ-0,4 кВ Л-4 ТП-1264 для технологического присоединения Алибаева Д.М. по адресу РБ, Мелеузовский район, с. Тамьян ул. Полевая д. 36 |  | 2019 | 0.4 | 16 | 69.2111 | 12.6532
| ВЛ-0,4 кВ Л-1 ТП-48 для технологического присоединения земельного участка для ИЖС Антонова А.А. по адресу с. Федоровка ул. Васильковая д. 49 |  | 2019 | 0.4 | 25 | 101.9627 | 15.5083
| ВЛ-0,4 кВ для технологического присоединения жилых домов с.Красноусольский Гафурийского района РБ 2019г. |  | 2019 | 0.4 | 2455 | 101.9627 | 2431.2909
| ВЛ-0,4 кВ Л-1 ТП-4711 для технологического присоединения Хакимовой Р.Р. по адресу с. В. Киги ул. Батыра д. 68 |  | 2019 | 0.4 | 88 | 85.2779 | 41.4719
| ВЛ-0,4 кВ Л-2 ТП-4711 для технологического присоединения Уразаева А.В. по адресу с. В. Киги ул. Нагорная д. 116 |  | 2019 | 0.4 | 450 | 85.2779 | 212.0996
| ВЛ-0,4 кВ Ф-2 КТПН-3674 для технологического присоединения земельного участка Субхановой А.Ф. по адресу с. Новобелокатай,кад № 02:10:070106:1856 |  | 2019 | 0.4 | 33 | 51.2903 | 11.3421
| ВЛ-0,4 кВ Л-3 КТП-8731 для технологического присоединения Валиуллиной Т.В. по адресу: с. Шаран, ул. Ягодная, д. 34 |  | 2019 | 0.4 | 234 | 101.9627 | 131.76
| ВЛ-0,4 кВ Л-1 КТПК-50 для технологического присоединения Абдуллина И.И. по адресу с. Красноусольский, ул. Ново - Заводская д. 27 |  | 2019 | 0.4 | 19 | 69.2111 | 8.7871
| ВЛ-0,4 кВ Л-2 ТП-105 для технологического присоединения Ярмиева Д.Р. по адресу с. Красноусольский, ул. Энтузиастов д. 11 |  | 2019 | 0.4 | 100 | 101.9627 | 54.5219
| ВЛ-0,4 кВ Л-2 ТП-50 для технологического присоединения Фаизова М.В. по адресу с. Красноусольский, ул. Ясная Поляна д. 30 |  | 2019 | 0.4 | 29 | 51.2903 | 10.8776
| ВЛ-0,4 кВ Л-4 ТП-6561 для технологического присоединения Баширова Т.Г. по адресу с. Киргиз - Мияки ул. Разяпова д. 55 |  | 2019 | 0.4 | 66 | 101.9627 | 30.3572
| ВЛ-0,4 кВ для Электроснабжения земельного участка для ведения ЛПХ, распложенного по адресу: с. Шаран, ул. Им. 70 лет Октября д. 41 |  | 2019 | 0.4 | 192 | 101.9627 | 203.7466
| ВЛ-0,4 кВ для технологического присоединения земельного участка религиозной группы, расположенного по адресу с. Шаран, ул. Сосновая д. 1 |  | 2019 | 0.4 | 266 | 101.9627 | 264.4746
| ВЛ-0,4 кВ Л-2 ТП-34 для технологического присоединения Сагидуллина М.З. по адресу с. Красноусольский, ул. Некрасова д. 10 |  | 2019 | 0.4 | 95 | 51.2903 | 18.9751
| ВЛ-0,4 кВ Л-2 ТП-109 для технологического присоединения Хакимова Ш.Ш. по адресу с. Красноусольский, ул. Спортивная д. 2а |  | 2019 | 0.4 | 30 | 69.2111 | 14.5994
| ВЛ-0,4 кВ Л-2 ТП-105 для технологического присоединения Бахтиярова Т.И. по адресу с. Красноусольский, ул. Богоявленская д. 26 |  | 2019 | 0.4 | 160 | 101.9627 | 86.6619
| ВЛ-0,4 кВ Л-2 КТПК-104 для технологического присоединения Рахимова М.Г. по адресу с. Красноусольский, ул. Патриотическая д. 34 |  | 2019 | 0.4 | 90 | 101.9627 | 54.1762
| ВЛ-0,4 кВ Л-2 ТП-1265 для технологического присоединения Барлыбаева А.М. по адресу Мелеузовский район д. Тамьян, ул. Молодежная д. 15 |  | 2019 | 0.4 | 23 | 101.9627 | 13.281
| ВЛ-0,4 кВ Л-5 ТП-3 для технологического присоединения ИП Титова С.В. по адресу Мелеузовский район дс. Нугуш, от плотины Нугушевского водохранилища в юго - восточном направлении на расстоянии 150м. |  | 2019 | 0.4 | 113 | 69.2111 | 81.5163
| ВЛ-0,4 кВ Л-3 ТП-6560 для технологического присоединения Садыковой Р.А. по адресу с. Киргиз - Мияки ул. Х. Султанова д. 19 |  | 2019 | 0.4 | 100 | 101.9627 | 46.2613
| ВЛ-0,4 кВ Л-2 ТП-4709 для технологического присоединения Закировой Л.Р. по адресу с. В. Киги ул. Ф. Кудашевой д. 19 |  | 2019 | 0.4 | 20 | 69.2111 | 8.9221
| ВЛ-0,4 кВ Л-2 ТП-4659 для технологического присоединения ПАО "Вымпел - Коммуникации". по адресу с. В. Киги ул. Ибрагимова напротив д. 47/2 |  | 2019 | 0.4 | 30 | 51.2903 | 17.8071
| ВЛ-0,4 кВ Л-3 ТП-6560 для технологического присоединения Мулокова Р.Х. по адресу с. Киргиз - Мияки ул. Г. Бухараева д. 18 |  | 2019 | 0.4 | 276 | 101.9627 | 158.2962
| ВЛ-0,4 кВ Л-5 ТП-6557 для технологического присоединения Валиахметова А.В. по адресу с. Киргиз - Мияки ул. Надежды д. 44 |  | 2019 | 0.4 | 21 | 51.2903 | 11.4668
| ВЛ-0,4 кВ Л-2 ТП-8147 для технологического присоединения Деньжаковой А.Ю, расположенного по адресу с. Шаран ул. Ю.Гарея д. 67 |  | 2019 | 0.4 | 121 | 101.9627 | 66.4437
| ВЛ-0,4 кВ Л-2 КТП-8731 для технологического присоединения Ринатовой Г.Р. расположенного по адресу с. Шаран ул. Им. 50-летия Победы д. 64 |  | 2019 | 0.4 | 310 | 101.9627 | 183.6592
| ВЛ-0,4 кВ Л-1 ТП-8731 для технологического присоединения Нурсубиной А.Р. расположенного по адресу с. Шаран ул. Ольховая д. 10 |  | 2019 | 0.4 | 33 | 101.9627 | 14.0864
| ВЛ-0,4 кВ Л-1 ТП-110 для технологического присоединения Абдульмановой А.С. по адресу с. Красноусольский, ул. Р. Гарипова д. 42 |  | 2019 | 0.4 | 90 | 101.9627 | 43.1738
| ВЛ-0,4 кВ Л-2 ТП-105 для технологического присоединенияГалиахметова Р.М. по адресу с. Красноусольский, ул.Энтузиастов д. 26 |  | 2019 | 0.4 | 30 | 101.9627 | 12.5182
| ВЛ-0,4 кВ Л-1 ТП-110 для технологического присоединения Назмутдиновой С.В. по адресу с. Красноусольский, ул. Ахметзянова д. 38 |  | 2019 | 0.4 | 60 | 101.9627 | 35.558
| ВЛ-0,4 кВ Л-2 КТПК-104 для технологического присоединения Зайнуллина Ю.Ш. по адресу с. Красноусольский, ул. Чушкина д. 69/1 |  | 2019 | 0.4 | 280 | 101.9627 | 134.4281
| ВЛ-0,4 кВ Л-4 КТПН-1 для технологического присоединения Леонтьевой Р.И. по адресу с. Красноусольский, ул. Гагарина д. 42, кв. 3 |  | 2019 | 0.4 | 30 | 51.2903 | 20.0684
| ВЛ-0,4 кВ Л-2 ТП-48 для технологического присоединения земельного уастка для ИЖС Гай О.В. по адресу с. Федоровка, ул. Уютная, д. 2 |  | 2019 | 0.4 | 92 | 101.9627 | 55.0662
| ВЛ-0,4 кВ Л-2 КТПК-0573 для технологического присоединения Сагадатова И.Г. по адресу Архангельский район, д.Приуралье, ул. Свободы д. 25 |  | 2019 | 0.4 | 70 | 101.9627 | 39.3191
| ВЛ-0,4 кВ Л-3 ТП-4711 для технологического присоединения Ахметшиной Ю.И. по адресу с. В. Киги ул. Х.Карима д. 55 |  | 2019 | 0.4 | 90 | 69.2111 | 48.3361
| ВЛ-0,4 кВ Л-2 КТПК-4703 для технологического присоединения Сабирьяновой Р.Ф. по адресу с. В. Киги, ул. Зии Нуриева д. 21 |  | 2019 | 0.4 | 21 | 69.2111 | 10.8004
| ВЛ-0,4 кВ Л-2 ТП-0464 для технологического присоединения Зиганшина Р.Р. по адресу Архангельский район, с. Архангельскоее, ул. Победы д. 10 |  | 2019 | 0.4 | 18 | 69.2111 | 11.0781
| ВЛ-0,4 кВ Л-2 ТП-0464 для технологического присоединения Галиахметова Р.М. по адресу Архангельский район, с. Архангельскоее, ул. З.Биишевой д. 6 |  | 2019 | 0.4 | 20 | 69.2111 | 11.2811
| ВЛ-0,4 кВ Ф-2 КТПН-3674 для технологического присоединения Зайнуллина В.С. по адресу с. Новобелокатайкад №02:10:070106:1768 |  | 2019 | 0.4 | 26 | 51.2903 | 9.0952
| ВЛ-0,4 кВ Ф-1 КТП-3616 для технологического присоединения Хизбуллиной Г.В. по адресу с. Новобелокатай ул. Сосновая д. 3 |  | 2019 | 0.4 | 15 | 51.2903 | 9.4122
| ВЛ-0,4 кВ Л-2 ТП-14 для технологического присоединения МБОУ ДС "Колокольчик". по адресу с. Федоровка, ул. Коммунистическая д. 109 |  | 2019 | 0.4 | 436 | 85.2779 | 224.8862
| ВЛ-0,4 кВ Л-3 ТП-14 для технологического присоединения Мухаметзянова Т.Н. по адресу с. Федоровка, ул. Коммунистическая д. 109А |  | 2019 | 0.4 | 80 | 85.2779 | 56.4659
| ВЛ-0,4 кВ Л-2 КТПК-58 для технологического присоединения Мухамедьяровой И.А. по адресу с. Стерлибашево п. Первомайский, ул. Земская д. 14 |  | 2019 | 0.4 | 32 | 51.2903 | 13.3518
| ВЛ-0,4 кВ Л-3 КТПК-8147 для технологического присоединения Гумерова Р.Р расположенного по адресу с. Шаран ул. Радужная д. 5 |  | 2019 | 0.4 | 27 | 51.2903 | 10.9194
| ВЛ-0,4 кВ Ф-4 КТПН-5183 для технологического присоединения Гаврилова В.В по адресу Мелеузовский район, г. Мелеуз, СНТ "Черемушки-3" в р-не р. Мелеузка, сад. Уч. 138 |  | 2019 | 0.4 | 29 | 51.2903 | 9.2349
| ВЛ-0,4 кВ для технологического присоединения гаражей по адресу Мелеузовский район, г. Мелеуз |  | 2019 | 0.4 | 855 | 85.2779 | 701.4648
| ВЛ-0,4 кВ Л-2 ТП-5106 для технологического присоединения Воробьевой Т.В. по адресу с. Родина ул. Трактовая д. 30 |  | 2019 | 0.4 | 94 | 101.9627 | 57.1768
| ВЛ-0,4 кВ Л-2 ТП-105 для технологического присоединения Гайсиной В.Ф. по адресу с. Красноусольский, ул. Богоявленская д. 4 |  | 2019 | 0.4 | 218 | 101.9627 | 100.6073
| ВЛ-0,4 кВ Л-2 КТПН-5 для технологического присоединения Мухаметзяновой А.Г. по адресу с. Красноусольский, ул. Крупская д. 2 |  | 2019 | 0.4 | 90 | 85.2779 | 28.4183
| ВЛ-0,4 кВ Л-4 КТПК-103 для технологического присоединения Кулагина Д.В. по адресу с. Красноусольский, ул. Майская д. 65 |  | 2019 | 0.4 | 68 | 101.9627 | 36.3165
| ВЛ-0,4 кВ Л-1 ТП-4713 для технологического присоединения Мухаметьярова Р.У и Мухаметовой Р.Р. по адресу с. В. Киги ул. Мингажева д. 13, 19 |  | 2019 | 0.4 | 543 | 85.2779 | 261.3607
| ВЛ-0,4 кВ Ф-2 КТП-4610 для технологического присоединения Рахмангуловой Л.Г. по адресу с. В. Киги ул. Колхозная д. 1 |  | 2019 | 0.4 | 22 | 69.2111 | 9.8123
| ВЛ-0,4 кВ Л-4 КТПН-9 для технологического присоединения Колтыги М.М. по адресу с. Стерлшибашево ул. М.Гафури д. 6А |  | 2019 | 0.4 | 30 | 51.2903 | 12.8608
| ВЛ-0,4 кВ Ф-2 КТПН-3674 для технологического присоединения Хусаинова А.Х. по адресу с. Новобелокатай, кад №02:10:070106:1539 |  | 2019 | 0.4 | 55 | 69.2111 | 21.7654
| ВЛ-0,4 кВ Л-4 КТП-8294 для технологического присоединения Прокопьевой А.И. расположенного по адресу с. Шаран, ул. З.Хади д. 55 |  | 2019 | 0.4 | 22 | 51.2903 | 10.2342
| ВЛ-0,4 кВ Л-2 КТПН-2625 для технологического присоединения Галлямова Д.М. расположенного по адресу с. Большеустьикинское ул. П.Коммуны д. 33А |  | 2019 | 0.4 | 34 | 51.2903 | 11.3737
| ВЛ-0,4 кВ Л-2 ТП-26 для технологического присоединения Сергеева А.Ф. по адресу с. Федоровка, ул. Ленина д. 49А |  | 2019 | 0.4 | 40 | 85.2779 | 22.663
| ВЛ-0,4 кВ Л-1 ТП-17 для технологического присоединения Волковой Г.Н. по адресу с. Федоровка, ул. Социалистическая (участок находится примерно в 45 м в северо - западном направлении от д.38) |  | 2019 | 0.4 | 35 | 85.2779 | 16.1372
| ВЛ-0,4 кВ Л-2 ТП-29 для технологического присоединения Финогентовой Г.В. по адресу с. Федоровка, ул. Ленина д. 81 |  | 2019 | 0.4 | 238 | 85.2779 | 140.3553
| ВЛ-0,4 кВ Л-4 КТП-5 для технологического присоединенияАюпова А.Ф. по адресу с. Стерлшибашево ул. Тукаева д. 6В/1 |  | 2019 | 0.4 | 130 | 101.9627 | 63.4364
| ВЛ-0,4 кВ Л-2 КТПК-104 для технологического присоединения Юмагуловой Н.М. по адресу с. Красноусольский, ул. Чушкина д. 55 |  | 2019 | 0.4 | 90 | 101.9627 | 42.5629
| ВЛ-0,4 кВ Л-2 ТП-113 для технологического присоединения Беляева А.В. по адресу с. Красноусольский, ул. Юнуса Зайнуллина д. 12 |  | 2019 | 0.4 | 130 | 101.9627 | 72.5045
| ВЛ-0,4 кВ Л-1 КТПК-2 для технологического присоединения Виноградовой Т.М. по адресу с. Красноусольский, ул.Гареева д. 5 |  | 2019 | 0.4 | 25 | 69.2111 | 10.5177
| ВЛ-0,4 кВ Л-2 ТП-103 для технологического присоединения Асадуллиной Е.Н по адресу с. Красноусольский, ул. Сабантуя д. 22 |  | 2019 | 0.4 | 30 | 101.9627 | 16.0579
| ВЛ-0,4 кВ Ф-2 КТП-4651 для технологического присоединения Рахмангуловой Э.Н. по адресу с. В. Киги ул. Дружбы д. 14 |  | 2019 | 0.4 | 37 | 69.2111 | 10.7431
| ВЛ-0,4 кВ Л-1 ТП-2009 для технологического присоединения уличных светильников АСП М.Горьковский с/с. по адресу Белебеевский район с. Сан.Глуховского кад №02:9:060401:941 |  | 2019 | 0.4 | 82 | 85.2779 | 46.8403
| ВЛ-0,4 кВ для технологического присоединения комплекса ФВФ правонарушений по адресу Мелеузовский район, автодорога Р-240 Уфа-Оренбург км 174+130 |  | 2019 | 0.4 | 440 | 69.2111 | 253.4656
| ВЛ-0,4 кВ Л-2 КТПК-107 для технологического присоединения Разяпова Ф.Ю. по адресу с. Красноусольский, ул. Ковальского д. 26 |  | 2019 | 0.4 | 67 | 101.9627 | 29.9086
| ВЛ-0,4 кВ Л-3 КТПН-46 для технологического присоединения Кабирова М.А. по адресу с. Красноусольский, ул. Дзержинского д. 84Б |  | 2019 | 0.4 | 25 | 69.2111 | 17.0754
| ВЛ-0,4 кВ Л-3 ТП-66 для технологического присоединения Баязитовой Р.Т. по адресу с. Красноусольский, ул. Воробьева д. 9 |  | 2019 | 0.4 | 60 | 101.9627 | 46.6949
| ВЛ-0,4 кВ Л-2 ТП-105 для технологического присоединения Татарченко С.Н. по адресу с. Красноусольский, ул. Спортивная д. 2А |  | 2019 | 0.4 | 25 | 51.2903 | 14.7764
| ВЛ-0,4 кВ Л-1 КТПН-46 для технологического присоединения Гайфуллина А.И. по адресу с. Красноусольский, ул. Краснопартизанская д. 79А |  | 2019 | 0.4 | 30 | 69.2111 | 16.3442
| ВЛ-0,4 кВ Л-1 ТП-110 для технологического присоединения Нигаматова Р.М. по адресу с. Красноусольский, ул. Сахалинская д. 26 |  | 2019 | 0.4 | 120 | 101.9627 | 78.2684
| ВЛ-0,4 кВ Л-1 ТП-109 для технологического присоединения Борисовского М.А. по адресу с. Красноусольский, ул. Богоявленская д. 39 |  | 2019 | 0.4 | 85 | 101.9627 | 56.5058
| ВЛ-0,4 кВ Л-1 ТП-4340 для технологического присоединения Айвазян С.Э. по адресу Архангельский район, с. Архангельскоее, пер. Котовского д. 11а |  | 2019 | 0.4 | 25 | 51.2903 | 13.1409
| ВЛ-0,4 кВ Л-2 ТП-0464 для технологического присоединения Тарасовой Э.Р. по адресу Архангельский район, с. Архангельскоее, ул. Им. Героя И.Антипина д. 12 |  | 2019 | 0.4 | 223 | 101.9627 | 165.9314
| ВЛ-0,4 кВ Л-4 ТП-0570 для технологического присоединения Сахибгареева Н.Г.Архангельский район, с. Архангельское, ул. Сельская д. 13/2 |  | 2019 | 0.4 | 16 | 51.2903 | 11.5409
| ВЛ-0,4 кВ Л-4 КТП-2712 для технологического присоединения ООО Газпром межрегионгаз Уфа (блок-бокс) КУУГ по адресу с. Большеустьикинское кад.№02:38:080301:940 |  | 2019 | 0.4 | 130 | 69.2111 | 69.1988
| ВЛ-0,4 кВ Л-3 КТП-2649 для технологического присоединения НО ФРЖС РБ по адресу с. Большеустьикинское ул. Строительная, д.1 |  | 2019 | 0.4 | 40 | 85.2779 | 51.1873
| ВЛ-0,4 кВ Л-2 ТП-29 для технологического присоединения Давлетова Х.А. и Туктарова Р.Р. по адресу с. Федоровка, ул. Ленина д. 67 |  | 2019 | 0.4 | 170 | 101.9627 | 128.552
| ВЛ-0,4 кВ Л-1 ТП-2 для технологического присоединения АМР Мелеузовский район по адресу Мелеузовский район, п.Нугуш во дворе многоквартирных жилых домов по ул. Западная 66,67,68 ул. Молодежная, 69, ул. Строительная 64,65,66 |  | 2019 | 0.4 | 30 | 85.2779 | 21.9151
| ВЛ-0,4 кВ Л-2 ТП-1 для технологического присоединения АМР Мелеузовский район по адресу Мелеузовский район, п.Нугуш ул. Ленина, д.7, справа от здания гидроузла |  | 2019 | 0.4 | 45 | 69.2111 | 24.5562
| ВЛ-0,4 кВ Л-2 ТП-111 для технологического присоединения Абдрахманова Н.Х. по адресу с. Красноусольский, ул. Сагита Агиша д. 7 |  | 2019 | 0.4 | 165 | 101.9627 | 106.991
| ВЛ-0,4 кВ Л-2 КТПК-106 для технологического присоединения Баимовой А.М. по адресу с. Красноусольский, ул. Подлесная д. 15 |  | 2019 | 0.4 | 240 | 101.9627 | 109.4822
| ВЛ-0,4 кВ Л-1 ТП-112 для технологического присоединения Гавриловой Л.Р. по адресу с. Родина ул. Молодежная д. 1 |  | 2019 | 0.4 | 188 | 101.9627 | 94.5118
| ВЛ-0,4 кВ Л-1 ТП-2731 для технологического присоединения Отаниёзова О.Ш. по адресу д. Сальзигутово ул. Лесная д. 4 |  | 2019 | 0.4 | 317 | 101.9627 | 208.8669
| ВЛ-10 кВ, ВЛ-0,4кВ, установка ТП 10/0,4 кВА для электроснабжения жилых домов заявителей мкрна Западный в с. Архангельское Архангельского района РБ |  | 2019 | 0.4 | 2441 | 101.9627 | 2187.3427
| ВЛ-10 кВ, установка ТП 250 кВА в с. Киргиз - Мияки |  | 2019 | 0.4 | 148 | 101.9627 | 287.1907
| ВЛ-10 кВ, установка ТП 3, ВЛ-0,4 кВ для технологического присоединения в микрорайоне Южный в с. Киргиз - Мияки |  | 2019 | 0.4 | 189 | 101.9627 | 136.6368
| ВЛ-10 кВ, установка ТП 100-10/0,4 кВ для технологического присоединения потребителя в с. Киргиз - Мияки, ул. Шоссейная 28В |  | 2019 | 0.4 | 153 | 101.9627 | 184.0057
1.3.1.4.1 | Совместной подвеской по существующим опорам, проводом СИП сечением до 50 мм² | [5 empty] | 253.1766 | ср. значение на 1км.
| ВЛ-0,4 кВ Л-2 ЗТП-4 для технологического присоединения Сулейманова Р.С по адресу с. Красноусольский, ул. Ленина д. 39а |  | 2019 | 0.4 | 30 | 51.2903 | 1.7325
| ВЛ-0,4 кВ Л-5 КТПН-20 для технологического присоединения нежилого помещения Насибуллина Ф.Б. по адресу с. Стерлибашево ул. Карла Маркса д. 105 |  | 2019 | 0.4 | 100 | 85.2779 | 18.369
| ВЛ-0,4 кВ Ф-3 КТПН-3686 для технологического присоединения земельного участка Субхангулова Г.Х. по адресу с. Новобелокатай пер. Социалистический д. 34 |  | 2019 | 0.4 | 100 | 69.2111 | 7.4053
| ВЛ-0,4 кВ Л-3 ТП-4362 для технологического присоединения Низамова А.Н. по адресу Архангельский район, д. Азово, ул. Инзерская, д. 97 |  | 2019 | 0.4 | 199 | 101.9627 | 37.3755
| ВЛ-0,4 кВ Л-4 КТПН-22 для технологического присоединения ИП Хайруллина Д.М. по адресу с. Красноусольский, ул. Западная д. 28 |  | 2019 | 0.4 | 243 | 101.9627 | 42.5991
| ВЛ-0,4 кВ Л-2 ТП-109 для технологического присоединения Николаева О.С. по адресу с. Красноусольский, ул. Единства д. 38 |  | 2019 | 0.4 | 30 | 101.9627 | 15.355
| ВЛ-0,4 кВ Л-1 ТП-502 для технологического присоединения Мингазовой Г.В. по адресу с. Киргиз - Мияки ул. Мусы Джалиля д. 38 |  | 2019 | 0.4 | 63 | 85.2779 | 10.5967
| ВЛ-0,4 кВ Л-3 КТП-2645 для технологического присоединения гр.Камалова Р.Р. по адресу: с.Большеустьикинское, ул.С.Юлаева, №8 кв.1 |  | 2019 | 0.4 | 19 | 51.2903 | 2.0386
| Строительство ВЛ-10кВ 0,024км, ВЛ-0,4кВ 0,289км, установка ТП-100 кВА - 1шт. в с. Красноусольский для разделения нагрузки существующей ТП-5 |  | 2019 | 0.4 | 289 | 101.9627 | 188.8658
| Строительство ВЛ-10 кВ 0,036 км, ВЛ-0,4 кВ 0,02 км, установка ТП-100 кВА 1 шт. в с. Красноусольский для разделения нагрузки существующей ТП-8 |  | 2019 | 0.4 | 20 | 101.9627 | 27.7622
| ВЛ-0,4 кВ Л-5 ТП-1263 для технологического присоединения Рахимова И.С. по адресу РБ Мелеузовский раойн, д. Тамьян, ул. Полевая, д. 92 |  | 2019 | 0.4 | 193 | 101.9627 | 34.6759
| ВЛ-0,4 кВ Л-3 ТП-4711 для технологического присоединения Толстова А.Г. по адресу: с.В-Киги, ул.Х.Карима, д.50 |  | 2019 | 0.4 | 89 | 85.2779 | 10.785
| Строительство ВЛ-0,4 кВ Л-1 КТП-8340 для технологического присоединения нежилого помещения ИП Камалетдинова М.С. расположенного по адресу: с. Шаран, ул.Школьная, 18А |  | 2019 | 0.4 | 51 | 85.2779 | 10.2754
| Строительство ВЛ-0,4 кВ Л-2 КТПК-104 для технологического присоединения Загидуллина М.Р. по адресу: с. Красноусольский, ул.С.Юлаева, д.28 |  | 2019 | 0.4 | 30 | 101.9627 | 16.953
| ВЛ-0,4 кВ Л-2 ТП-27 для технологического присоединения Юсупова С.М. по адресу: с. Красноусольский, ул.Северная, д.3 |  | 2019 | 0.4 | 460 | 69.2111 | 33.1347
| ВЛ-0,4 кВ Л-2 ТП-481 для технологического присоединения Парк по адресу: с.Киргиз-Мияки, ул.Ленина, д.25/1 |  | 2019 | 0.4 | 42 | 69.2111 | 4.3408
| ВЛ-0,4 кВ Л-4 ТП-460 для технологического присоединения нежилого помещения ИП Мухтарова И.Л. по адресу: с.Киргиз-Мияки, ул.Крупская, д.38 |  | 2019 | 0.4 | 241 | 85.2779 | 54.2244
| ВЛ-0,4 кВ Л-3 ТП-4323 для технологического присоединения ИП Мусаева Э.Ф.О. по адресу: РБ, Архангельский район, с.Архангельское, ул.Советская, д.43 |  | 2019 | 0.4 | 139 | 101.9627 | 34.0161
| ВЛ-0,4 кВ Л-1 ТП-0464 для технологического присоединения Гильманова И.Ф. по адресу: РБ, Архангельский район, с.Архангельское, ул.Победы, д.43 |  | 2019 | 0.4 | 35 | 101.9627 | 7.6196
| ВЛ-0,4 кВ Л-1 ТП-8731 для технологического присоединения нежилого Хафизова И.М. расположенного по адресу: с. Шаран, ул.Ольховая, д.12 |  | 2019 | 0.4 | 151 | 101.9627 | 32.5787
| ВЛ-10 кВ, ВЛ-0,4 кВ, установка дополнительного ТП 160 кВА, в микрорайоне Южный в с. Киргиз - Мияки |  | 2019 | 0.4 | 37 | 101.9627 | 110.8736
| ВЛ-0,4 кВ Л-5 КТПН-59 для технологического присоединения ООО "АИ ТРАНСПРОМ" по адресу: с. Красноусольский, ул.Блюхера, д.2 |  | 2019 | 0.4 | 336 | 101.9627 | 57.0874
| ВЛ-0,4 кВ Ф-1 КТПН-3606 для технологического присоединения земельного участка Галлямовой Н.Н. по адресу: с.Новобелокатай, ул.Переездная, д.15 |  | 2019 | 0.4 | 14 | 69.2111 | 2.3932
| ВЛ-0,4 кВ Л-2 КТПН-40 для технологического присоединения ИП Кинзябулатова И.Р. по адресу: с. Красноусольский, ул.Ленина, д.17 |  | 2019 | 0.4 | 183 | 101.9627 | 38.1991
| ВЛ-0,4 кВ Л-1 и Л-2 от ТП-4604 для технологического присоединения Мухутдиновой Л.Ф. по адресу: с.В-Киги, ул. 8 Марта, д.69 А |  | 2019 | 0.4 | 27 | 51.2903 | 17.0236
| ВЛ-0,4 кВ Л-4 ТП-6561 для технологического присоединения ж.п. Ишбулатовой Ф.Х. по адресу: с.Киргиз-Мияки, ул.Тербунская, д.29 |  | 2019 | 0.4 | 61 | 101.9627 | 12.8108
| ВЛ-0,4 кВ Л-1 2КТПК 250/10/0,4 №1 для технологического присоединения Контейнер связи АО "Уфанет" по адресу: с. Стерлибашево, ул.Галеева, д.20/1 |  | 2019 | 0.4 | 91 | 51.2903 | 5.6041
| ВЛ-0,4 кВ Л-2 КТПН-41 для технологического присоединения Кужина М.Ф. по адресу: с. Красноусольский, ул.Тургенева, д.25, кв.1 |  | 2019 | 0.4 | 170 | 69.2111 | 12.7546
| ВЛ-0,4 кВ Л-3 КТПН-48 для технологического присоединения Рахматуллиной Р.Р. по адресу: с. Красноусольский, ул.Заки Валиди, д.5 |  | 2019 | 0.4 | 25 | 69.2111 | 2.2344
| ВЛ-0,4 кВ Л-3 КТПН-48 для технологического присоединения Рахимовой Г.Х. по адресу: с. Красноусольский, ул.Заки Валиди, д.9 |  | 2019 | 0.4 | 30 | 69.2111 | 2.6099
| ВЛ-0,4 кВ Л-4 КТПН-4330 для технологического присоединения Мельникова В.А. по адресу: РБ, Архангельский район, с.Архангельское, ул.Пушкина, д.94 |  | 2019 | 0.4 | 18 | 51.2903 | 1.3907
| Строительство ВЛ-10 кВ 0,025 км, ВЛ-0,4 кВ 0,007 км, установка ТП 40 кВА на ул.Заводская, с. Новобелокатай |  | 2019 | 0.4 | 15 | 101.9627 | 40.282
1.3.2.3.1 | Совместной подвеской по существующим опорам, проводом АС сечением до 50 мм² | [5 empty] | 68.9527 | ср. значение на 1км. | #REF! | 818.2343 | #REF! | #REF!
| ВЛ-0,4 кВ Л-1 ТП-32 для технологического присоединения Богданова Т.И. по адресу с. Красноусольский, ул. Советская д. 6/2 |  | 2019 | 0.4 | 225 | 101.9627 | 15.5144 |  | #DIV/0! | 818.2343 | #DIV/0! | #DIV/0!
ВЛ 10 кВ
1.3.1.4.1 | На железобетонных опорах проводом СИП сечением до 50 мм² | [5 empty] | 1523.8125 | ср. значение на 1км.
| ВЛ-10 кВ, установка ТП 630/10 для технологического присоединения торговых павильонов ы с. Красноусольский |  | 2019 | 10 | 166 | 3941.805 | 337.6223
| ВЛ-10 кВ, ВЛ-0,4кВ, установка ТП 40 кВА на ул. Заводская, с. Новобелокатай |  | 2019 | 10 | 25 | 3941.805 | 88.4576
| ВЛ-10 кВ, ВЛ-0,4кВ, установка ТП 10/0,4 кВА для электроснабжения жилых домов заявителей мкрна Западный в с. Архангельское Архангельского района РБ |  | 2019 | 10 | 919 | 3941.805 | 1307.306
| ВЛ-10 кВ, установка ТП 250 кВА в с. Киргиз - Мияки |  | 2019 | 10 | 18 | 3941.805 | 86.1747
| ВЛ-10 кВ, установка ТП 250 кВА для электроснабжения детского сада с. Большеустьикинское, ул. Молодежная, 8а |  | 2019 | 10 | 642 | 3941.805 | 916.4086
| ВЛ-10 кВ, установка ТП 160 кВА в новом микрорайоне в н.с. Сальзигутово Мечетлинского района РБ |  | 2019 | 10 | 336 | 3941.805 | 573.1967
| ВЛ-10 кВ, установка ТП 3, ВЛ-0,4 кВ для технологического присоединения в микрорайоне Южный в с. Киргиз - Мияки |  | 2019 | 10 | 280 | 3941.805 | 213.4934
| ВЛ-10 кВ, ВЛ-0,4 кВ, установка дополнительного ТП 160 кВА, в микрорайоне Южный в с. Киргиз - Мияки |  | 2019 | 10 | 279 | 3941.805 | 392.3229
| Строительство ВЛ-10кВ 0,024км, ВЛ-0,4кВ 0,289км, установка ТП-100 кВА - 1шт. в с. Красноусольский для разделения нагрузки существующей ТП-5 |  | 2019 | 10 | 24 | 3941.805 | 84.259
| Строительство ВЛ-10 кВ 0,036 км, ВЛ-0,4 кВ 0,02 км, установка ТП-100 кВА 1 шт. в с. Красноусольский для разделения нагрузки существующей ТП-8 |  | 2019 | 10 | 36 | 3941.805 | 86.5524
| Строительство ВЛ-10 кВ с установкой ТП 250/10/0,4 кВ для технологического присоединения ООО "Стерлитамак НефтеХимМонтаж" по адресу: с.Красноусольский, ул.Тургенева, д.25 А |  | 2019 | 10 | 39 | 3941.805 | 9.7788
| ВЛ-10 кВ, установка ТП 100-10/0,4 кВ для технологического присоединения потребителя в с. Киргиз - Мияки, ул. Шоссейная 28В |  | 2019 | 10 | 108 | 3941.805 | 280.8173
Строительство подстанций
4.1.1.2 | ТП мощностью от 25 кВА до 100 кВА включительно | [5 empty] | 4.5104 | ср.значение на 1кВт/тыс.руб.
| ВЛ-10 кВ, ВЛ-0,4кВ, установка ТП 40 кВА на ул. Заводская, с. Новобелокатай |  | 2019 | 10 | 1 | 35.6 | 237.6569 | МТП
| ВЛ-10 кВ, ВЛ-0,4кВ, установка ТП 10/0,4 кВА для электроснабжения жилых домов заявителей мкрна Западный в с. Архангельское Архангельского района РБ |  | 2019 | 10 | 1 | 89 | 490.5432
| Строительство ВЛ-10кВ 0,024км, ВЛ-0,4кВ 0,289км, установка ТП-100 кВА - 1шт. в с. Красноусольский для разделения нагрузки существующей ТП-5 |  | 2019 | 10 | 1 | 89 | 278.7043 | МТП
| Строительство ВЛ-10 кВ 0,036 км, ВЛ-0,4 кВ 0,02 км, установка ТП-100 кВА 1 шт. в с. Красноусольский для разделения нагрузки существующей ТП-8 |  | 2019 | 10 | 1 | 89 | 278.7045 | МТП
| ВЛ-10 кВ, установка ТП 100-10/0,4 кВ для технологического присоединения потребителя в с. Киргиз - Мияки, ул. Шоссейная 28В |  | 2019 | 10 | 1 | 89 | 473.4522
4.1.1.3 | ТП мощностью от 100 кВА до 250 кВА включительно | [5 empty] | 3.0129 | ср.значение на 1кВт/тыс.руб.
| ВЛ-10 кВ, установка ТП 250 кВА в с. Киргиз - Мияки |  | 2019 | 10 | 1 | 222.5 | 526.2663
| ВЛ-10 кВ, установка ТП 160 кВА в новом микрорайоне в н.с. Сальзигутово Мечетлинского района РБ |  | 2019 | 10 | 1 | 149 | 657.8634
| ВЛ-10 кВ, установка ТП 3, ВЛ-0,4 кВ для технологического присоединения в микрорайоне Южный в с. Киргиз - Мияки |  | 2019 | 10 | 1 | 149 | 451.4384
| Строительство ВЛ-10 кВ с установкой ТП 250/10/0,4 кВ для технологического присоединения ООО "Стерлитамак НефтеХимМонтаж" по адресу: с.Красноусольский, ул.Тургенева, д.25 А |  | 2019 | 10 | 1 | 222.5 | 444.953
| ВЛ-10 кВ, ВЛ-0,4 кВ, установка дополнительного ТП 160 кВА, в микрорайоне Южный в с. Киргиз - Мияки |  | 2019 | 10 | 1 | 149 | 600.9336
4.1.1.5 | ТП мощностью от 420 кВА до 1000 кВА включительно | [5 empty] | 1.2365 | ср.значение на 1кВт/тыс.руб.
| ВЛ-10 кВ, установка ТП 630/10 для технологического присоединения торговых павильонов ы с. Красноусольский |  | 2019 | 10 | 1 | 560.7 | 693.2891
4.1.2.3 | ТП двухтрансформаторные мощностью от 100 кВА до 250 кВАвключительно | [5 empty] | 4.8009 | ср.значение на 1кВт/тыс.руб.
| ВЛ-10 кВ, установка ТП 250 кВА для электроснабжения детского сада с. Большеустьикинское, ул. Молодежная, 8а |  | 2019 | 10 | 2 | 222.5 | 1068.1981
Обеспечение средствами коммерческого учета электрической энергии (мощности)
7.1.1
| Исполнитель: М.А. Жарков | Директор ООО "ГИП-Электро" А.А. Нусенкис

## 2020 не город
Приложение №1
к Методическим указаниям № 1135/17 по определению размера платы за технологическое присоединение к электрическим сетям
Расходы на строительство введенных в эксплуатацию объектов электросетевого хозяйства для целей технологического присоединения и для целей реализации иных мероприятий инвестиционной программы территориальной сетевой организации, а также на обеспечение средствами коммерческого учета электрической энергии (мощности) ООО "ГИП-Электро" за 2020 год (для территорий, не относящихся к городским населенным пунктам)
№ п/п | Объект электросетевого хозяйства/Средство коммерческого учета электрической энергии (мощности) |  | Год ввода объекта | Уровень напряжения, кВ | Протяженность (для линий электропередачи), метров/Количество пунктов секционирования, штук/Количество точек учета, штук | Максимальная мощность, кВт | Расходы на строительство объекта/ на обеспечение средствами коммерческого учета электрической энергии (мощности), тыс.руб. (без НДС) |  | стоимость на 1000 м. | ставка 2017 года | откл., руб. | откл. % | 1000
1. | Строительство воздушных линий
ВЛ 0,4 кВ
1.3.2.4.1.1 | На деревянных опорах проводом СИП сечением до 50 мм² | [5 empty] | 494648.3891 | ср. значение на 1км.
| ВЛ-0,4 кВ Л-1 ТП-5107 для технологического присоединения объекта электроэнергетики Гареевой Р.Х. расположенного по адресу: в 314 м от ориентира РБ, Караидельский район, с.Магинск ул.Салавата Юлаева, д.36 (кад.№02:30:200106:354) |  | 2020 | 0.4 | 16 | 51.29 | 7356.24
| ВЛ-0,4 кВ Л-1 ТП-2009 для технологического присоединения объекта заявителя Муртазалиева Н.А. по адресу: РБ, Белебеевский р-он, с.Санатория Глуховского, ул.Центральная |  | 2020 | 0.4 | 70 | 69.21 | 39336.55
| ВЛ-0,4 кВ Л-1 ТП-2009 для технологического присоединения объекта заявителя Ушаковой Н.А. по адресу: РБ, Белебеевский р-он, с.Санатория Глуховского ул.Центральная, зем.участок 145. кад.номер 02:09:060401:256 |  | 2020 | 0.4 | 33 | 69.21 | 10641.66
| ВЛ-0,4 кВ Л-1 ТП-5602 для технологического присоединения земельного участка для ведения ЛПХ Тагировой Р.Ф. расположенного по адресу: Караидельский район, д.Абдуллино, ул.Озёрная, д.33 |  | 2020 | 0.4 | 20 | 51.29 | 8800.66
| ВЛ-0,4 кВ Л-1 ТП-5103 технологическое присоединение необходимо для электроснабжения жилого дома Кузнецов И.А. расположенного по адресу: РБ, Караидельский район, с.Магинск, ул.Комсомольская, д.16 |  | 2020 | 0.4 | 14 | 51.29 | 8285.56
| ВЛ-0,4 кВ Ф-1 ТП-1945 технологическое присоединение необходимо для электроснабжения земельного участка для ведения ЛПХ Азнагуловой В.А. расположенного по адресу: РБ, Караидельский район, д.Муллакаево, ул.Мира, д.6а |  | 2020 | 0.4 | 32 | 51.29 | 9579.51
| ВЛ-0,4 кВ Л-2 ТП-2593 для тех. Прис. объекта заявителя Смирнова А.А. по адресу: РБ, Белебеевский р-он, с.Санатория Глуховского, ул.Центральная, зем.уч.163, кад.номер 02:09:060401:274 |  | 2020 | 0.4 | 20 | 69.21 | 9397.57
| ВЛ-0,4 кВ Л-2 ТП-2593 для технологического присоединения объекта заявителя Митрахович С.И. по адресу: РБ, Белебеевский р-он, с.Санатория Глуховского, ул.Центральная, зем.уч.284 кад.номер 02:09:060401:332 |  | 2020 | 0.4 | 124 | 69.21 | 69341.57
1.3.2.4.1.1 | На железобетонных опорах проводом СИП сечением до 50 мм² | [5 empty] | 707291.967 | ср. значение на 1км.
| ВЛ-0,4 кВ Л-1 ТП-109 для технологического присоединения Есмагамбетова А.М. по адресу: с. Красноусольский, ул.Богоявленская, д.28 |  | 2020 | 0.4 | 60 | 101.96 | 47827.93
| ВЛИ-0,4 кВ Ф-4 КТПН-5183 для технологического присоединения Багирова А.А. по адресу: РБ, Мелеузовский район, г.Мелеуз, СНТ "Черемушка", уч.№68А |  | 2020 | 0.4 | 153 | 69.21 | 86490.74
| ВЛ-0,4 кВ для технологического присоединения объекта заявителя ООО "Спецстроймонтаж-Стронег", расположенного по адресу: РБ, Белебеевский район, с.Санатория Глуховского, ул Центральная, 14 |  | 2020 | 0.4 | 330 | 101.96 | 321782.51
| ВЛ-10 кВ, ВЛ-0,4 кВ и установка ТП-10/0,4кВ для технологического присоединения объекта заявителя Вырыпаева А.О., расположенного по адресу: РБ, Белебеевский район, с.Санатория Глуховского, ул.Ленина, д.15 |  | 2020 | 0.4 | 404 | 101.96 | 445055.08
| ВЛ-0,4 кВ Л-1 ТП-6560 для технологического присоединения ж.п. Ямалетдиновой Д.К. по адресу: с.Киргиз-Мияки, ул.Ключевая, д.34 |  | 2020 | 0.4 | 18 | 101.96 | 11116.35
| ВЛ-0,4 кВ Л-2 ТП-4368 для технологического присоединения ПАО "Башинформсвязь" по адресу: РБ, Архангельский район, д.Азово, в 5 м от школы на запад |  | 2020 | 0.4 | 80 | 51.29 | 13137.64
| ВЛ-0,4 кВ Ф-1 ТП-4327 для технологического присоединения Файзуллина Т.Т. по адресу: РБ, Архангельский район, с.Архангельское, ул.Ленина, д.113 |  | 2020 | 0.4 | 24 | 51.29 | 9563.08
| ВЛ-0,4 кВ Л-2 ТП-2593 для технологического присоединения Бикбулатовой М.М. по адресу: РБ, Белебеевский р-он, с.Санатория Глуховского, ул.Центральная, д.186, кадастровый номер 02:09:060401:298 |  | 2020 | 0.4 | 233 | 85.28 | 154472.51
| ВЛ-0,4 кВ от КТПН-4622 Ф-1 для технологического присоединения Фатыхова А.А. по адресу: с.В-Киги, ул.Гагарина, д.7А |  | 2020 | 0.4 | 11 | 51.29 | 9546.12
| ВЛ-0,4 кВ Л-1 ТП-112 для технологического присоединения Акбашевой С.Н. по адресу: с. Родина, ул.Молодежная, д.4 |  | 2020 | 0.4 | 150 | 101.96 | 79757.18
| ВЛ-0,4 кВ Л-2 КТПН-59 для технологического присоединения Целмса Д.Ю. по адресу: с. Красноусольский, ул.Киекбаева, д.1 |  | 2020 | 0.4 | 27 | 69.21 | 12004.28
| ВЛ-0,4 кВ Л-2 КТПН-37 для технологического присоединения АО "Первая Башенная Компания" по адресу: с. Красноусольский, ул.Новосельская |  | 2020 | 0.4 | 85 | 69.21 | 18516.88
| ВЛ-0,4 кВ Л-1 КТП-2630 для технологического присоединения заявителя ПАО "Башинформсвязь", РБ, а/д "Большеустьикинское-Новобелокатай" с.Большеустьикинское, координаты 55.948138, 58.287419 |  | 2020 | 0.4 | 94 | 51.29 | 27897.5
| ВЛ-0,4 кВ Л-2 ТП-2714 для технологического присоединения заявителя Шолохова В.Н. по адресу: с.Большеустьикинское, ул.Нагорная, д.6А |  | 2020 | 0.4 | 13 | 51.29 | 8147.76
| ВЛ-0,4 кВ Л-1 ТП-2731 для технологического присоединения заявителя Сабировой Р.Д. по адресу: РБ, Мечетлинский район, с/с Большеустьикинский, д.Сальзигутово, "земельный участок для размещения производственной базы" |  | 2020 | 0.4 | 158 | 101.96 | 89319.69
| ВЛ-0,4 кВ Л-2 ТП-8731 для технологического присоединения земельного участка для ИЖС Галимовой Л.М. расположенного по адресу: с.Шаран, ул.А.Кутлушина. д.80 |  | 2020 | 0.4 | 209 | 101.96 | 113054.13
| ВЛ-0,4 кВ Л-1 ТП-6560 для технологического присоединения ж.д. Ганиева А.А. по адресу: с.Киргиз-Мияки, ул.9 Мая, д.88 |  | 2020 | 0.4 | 31 | 51.29 | 11523.47
| ВЛ-0,4 кВ Л-3 ТП-5858 для технологического присоединения Фаткуллиной Ф.М. по адресу: Федоровский район, с.Бала-Четырман (участок находится примерно в 280 м от ориентира с.Бала-Четырман на северо-запад) |  | 2020 | 0.4 | 450 | 85.28 | 380742.74
| ВЛ-0,4 кВ Л-4 ТП-6565 для технологического присоединения ИЖС Гайнаншина Н.Г. по адресу: с.Киргиз-Мияки, ул.Надежды, д.22 |  | 2020 | 0.4 | 23 | 51.29 | 9585.14
| Строительство ВЛЗ-10 кВ, ТП-160-10/0,4 кВ и ВЛИ-0,4 кВ для техприсоединения жилых домов в мкр.Южный с.Киргиз-Мияки (ТП-1) |  | 2020 | 0.4 | 863 | 101.96 | 838708.03
| ВЛ-0,4 кВ Л-2 КТПН-65 для технологического присоединения Могучевой А.М. по адресу: с. Красноусольский, ул.Пугачева, д.7 |  | 2020 | 0.4 | 40 | 69.21 | 13596.89
| ВЛ-0,4 кВ Л-1 ТП-110 для технологического присоединения Усманова Р.Г. по адресу: с. Красноусольский, ул.Сахалинская, д.7 |  | 2020 | 0.4 | 60 | 101.96 | 38372.62
| ВЛ-0,4 кВ Л-1 КТПК-107 для технологического присоединения Кутлубердиной М.З. по адресу: с. Красноусольский, ул.Ковальского, д.35 |  | 2020 | 0.4 | 120 | 101.96 | 60801.09
| ВЛ-0,4 кВ Л-2 КТПК-107 для технологического присоединения Отмахова П.А. по адресу: с. Красноусольский, ул.Ковальского, д.20 |  | 2020 | 0.4 | 60 | 101.96 | 38050.54
| ВЛ-0,4 кВ Л-1 ТП-1504 для технологического присоединения Колесниковой О.П. по адресу: РБ, г.Мелеуз, СТ "Черемушки", уч.№21 |  | 2020 | 0.4 | 70 | 69.21 | 30702.88
| ВЛ-0,4 кВ Л-2 ТП-1265 для технологического присоединения Губайдуллина Р.Р. по адресу: РБ, Мелеузовский р-н, д.Тамьян, ул.Молодежная, д.29 |  | 2020 | 0.4 | 24 | 69.21 | 13508.72
| ВЛ-0,4 кВ Л-2 ТП-1265 для технологического присоединения Малинцян В.С. по адресу: РБ, Мелеузовский р-н, д.Тамьян, ул.Молодежная, д.47 |  | 2020 | 0.4 | 255 | 101.96 | 134181.72
| ВЛ-0,4 кВ Л-1 ТП-5044П для технологического присоединения Зенкина А.В. по адресу: РБ, г.Мелеуз, уч. совхоза "Мелеузовский", гараж 3, бокс 44 |  | 2020 | 0.4 | 93 | 85.28 | 51885.48
| ВЛ-0,4 кВ Л-4 ТП-1264 для технологического присоединения Кибо О.А. по адресу: РБ, Мелеузовский р-н, с/с Мелеузовский, д.Тамьян, ул.Полевая, д.8 |  | 2020 | 0.4 | 16 | 59.21 | 12758.78
| ВЛ-0,4 кВ Л-2 ТП-2593 для технологического присоединения объекта заявителя Мухаметшина И.Х. по адресу: РБ, Белебеевский р-он, с.Санатория Глуховского, ул.Центральная, д.274, кад.номер 02:09:060401:322 |  | 2020 | 0.4 | 30 | 85.28 | 32234.27
| Строительство ВЛ-10 кВ, ВЛ-0,4 кВ с установкой ТП-25-10/0,4 кВ для присоединения КФХ Ибрагимова Р.М. по адресу: Стерлибашевский район, с.Стерлибашево, из земель СПК "Стерля" кадастровый номер 02:43:010902:5 |  | 2020 | 0.4 | 27 | 51.29 | 57188.5
| ВЛ-0,4 кВ Л-2 ТП-1 для технологического присоединения Батыршина Р.Р. по адресу: с.Федоровка, ул.Ленина, д.100А |  | 2020 | 0.4 | 335 | 101.96 | 186465.73
| ВЛ-0,4 кВ Л-1 ТП-110 для технологического присоединения Усманова Р.Г. по адресу: с. Красноусольский, ул.Ф.Якупова, д.4 |  | 2020 | 0.4 | 190 | 101.96 | 83960.27
| ВЛ-0,4 кВ Л-2 ТП-105 для технологического присоединения Гайнуллина И.Ж. по адресу: с. Красноусольский, ул.Богоявленская, д.25 |  | 2020 | 0.4 | 122 | 101.96 | 67400.7
| ВЛ-0,4 кВ Л-7 ТП-452 для технологического присоединения гаража гр.Ихсанова Р.Ф. по адресу: с.Киргиз-Мияки, ул.Советская, д.9 |  | 2020 | 0.4 | 246 | 101.96 | 86113.19
| ВЛ-0,4 кВ Л-3 ТП-6557 для технологического присоединения блочного газорегуляторного пункта №1 ОПТИМУС А-1292-7000, заявитель Администрация МР Миякинский район РБ, расположенного по адресу: с.Киргиз-Мияки, ул.Степная |  | 2020 | 0.4 | 75 | 51.29 | 38619.97
| ВЛ-0,4 кВ Л-4 ТП-6561 для технологического присоединения блочного газорегуляторного пункта №1 ОПТИМУС А-1291-1000, заявитель Администрация МР Миякинский район РБ, расположенного по адресу: с.Киргиз-Мияки, ул.Степная |  | 2020 | 0.4 | 60 | 51.29 | 28505.45
| ВЛ-0,4 кВ Л-2 ТП-2593 для технологического присоединения объекта заявителя Фазлутдинова Р.Р. по адресу: РБ, Белебеевский р-он, с.Санатория Глуховского, ул.Строителей, д.135, кад.номер 02:09:060401:181 |  | 2020 | 0.4 | 374 | 85.28 | 278793.73
| ВЛ-0,4 кВ Л-2 ТП-1505 для технологического присоединения Волкова Д.С. по адресу: РБ, г.Мелеуз, СТ "Черемушки", р-н р.Мелеузка, сад.уч. №148 |  | 2020 | 0.4 | 530 | 85.28 | 215107.95
| ВЛ-0,4 кВ Л-3 КТПН №3 для технологического присоединения Рысаевой Ф.Б. по адресу: с.Стерлибашево, ул.Карла Маркса, д.90 А |  | 2020 | 0.4 | 30 | 51.29 | 9701.98
| ВЛ-0,4 кВ Л-2 ТП-48 для технологического присоединения земельного участка для ИЖС Раимова М.Ш. по адресу: с.Федоровка, ул.Олимпийская, д.29 |  | 2020 | 0.4 | 20 | 51.29 | 11435.59
| ВЛ-0,4 кВ Л-1 КТПК-8147 для технологического присоединения земельного участка для ИЖС Минлигалина А.А. расположенного по адресу: с.Шаран, ул.Весенняя, д.56 |  | 2020 | 0.4 | 25 | 51.29 | 9279.55
| ВЛ-0,4 кВ Л-2 ТП-4368 для технологического присоединения Иштугановой Г.С. по адресу: РБ, Архангельский район, д.Азово, ул.Железнодорожная, д.18 |  | 2020 | 0.4 | 150 | 51.29 | 29943.19
| ВЛ-0,4 кВ Л-1 КТПН-4346 для технологического присоединения Афанасьева А.Н. по адресу: РБ, Архангельский район, с.Архангельское, "Нижние пруды" |  | 2020 | 0.4 | 145 | 51.29 | 67954.23
| ВЛ-0,4 кВ Л-3 ТП-4367 для технологического присоединения Сулейманова Х.А. по адресу: РБ, Архангельский район, д.Азово, ул.Железнодорожная, д.21а |  | 2020 | 0.4 | 13 | 51.29 | 11877
| ВЛ-0,4 кВ Л-3 ТП-1 для технологического присоединения Батыршина Р.Р. по адресу: с.Федоровка, ул.Ленина, д.100 |  | 2020 | 0.4 | 100 | 69.21 | 48797.9
| ВЛ-0,4 кВ Л-2 ТП-48 для технологического присоединения земельного участка для ИЖС Дорофеева Е.П. по адресу: с.Федоровка, ул.Сиреневая, д.28 |  | 2020 | 0.4 | 345 | 101.96 | 162946.54
| ВЛ-0,4 кВ Л-2 ТП-18 для технологического присоединения Давлетбаева А.Г. по адресу: Бурзянский р-н, с.Старосубхангулово, ул.Нагорная, д.20б |  | 2020 | 0.4 | 54 | 101.96 | 34542.94
| ВЛ-0,4 кВ Л-2 ТП-5 для технологического присоединения Минигуловой Э.С. по адресу: Бурзянский р-н, с.Старосубхангулово, ул.М.Карима, д.1а |  | 2020 | 0.4 | 64 | 101.96 | 42465.35
| ВЛ-0,4 кВ Л-3 ТП-10 для технологического присоединения Утягулова Д.Б. по адресу: Бурзянский р-н, с.Старосубхангулово, ул.Аргызма, д.51 |  | 2020 | 0.4 | 60 | 101.96 | 25651.11
| ВЛ-0,4 кВ Л-1 ТП-1 для технологического присоединения Миндигуловой Н.Х. по адресу: Бурзянский р-н, с.Старосубхангулово, ул.Совхозная, д.10А |  | 2020 | 0.4 | 40 | 69.21 | 12628.9
| ВЛ-0,4 кВ Л-1 ТП-38 для технологического присоединения Давлетбердина И.И. по адресу: Бурзянский р-н, с.Старосубхангулово, ул.Кадырова, д.8А |  | 2020 | 0.4 | 63 | 101.96 | 27667.97
| ВЛ-0,4 кВ Л-1 ТП-21 для технологического присоединения Курамшина Д.Б. по адресу: Бурзянский р-н, д.Ишдавлетово, ул.Агидельская, д.4 |  | 2020 | 0.4 | 170 | 101.96 | 99074.97
| ВЛ-0,4 кВ Л-2 МТП-2654 для технологического присоединения заявителя Борисовой З.М. по адресу: РБ, Мечетлинский район, с.Большеустьикинское, ул.Набережная, д.51А |  | 2020 | 0.4 | 60 | 51.29 | 20285.08
| ВЛ-0,4 кВ Л-3 ТП-6563 для технологического присоединения Иликеевой Г.Д. по адресу: с.Киргиз-Мияки, ул.Рябиновая, д.3 |  | 2020 | 0.4 | 30 | 101.96 | 16337.31
| ВЛ-0,4 кВ Л-1 ТП-110 для технологического присоединения Кутусова Р.М. по адресу: с. Красноусольский, ул.Ахметзянова напротив д.4 |  | 2020 | 0.4 | 25 | 69.21 | 11795.58
| ВЛ-0,4 кВ Л-2 ТП-8147 для тех. прис. зем. уч. с/х угодий Имамова А.Т. расположенного по адресу: РБ, Шаранский р-н, с/с Дмитриева-Полянский с кадастровым №02:53:061301:9 |  | 2020 | 0.4 | 592 | 101.96 | 220177.09
| ВЛ-0,4 кВ Л-1 КТПН-4335 для технологического присоединения Ишкильдиной Е.В. по адресу: РБ, Архангельский район, с.Архангельское, ул.К.Разуваевой, д.10 |  | 2020 | 0.4 | 16 | 69.21 | 10893.71
| ВЛ-0,4 кВ Л-4 ТП-0464 для технологического присоединения Черновой О.В. по адресу: РБ, Архангельский район, с.Архангельское, ул.Аскинская, д.28 |  | 2020 | 0.4 | 345 | 101.96 | 187388.73
| ВЛ-0,4 кВ Л-2 ТП-4338 для технологического присоединения Аминевой Г.Ф. по адресу: РБ, Архангельский район, с.Архангельское, ул.Больничная, д.5 а |  | 2020 | 0.4 | 17 | 69.21 | 10921.9
| ВЛ-0,4 кВ Л-1 ТП-2593 для технологического присоединения объекта заявителя Тарасенко А.Г. по адресу: РБ, Белебеевский р-он, с.Санатория Глуховского, ул.Парковая, д.4 кв.1 кад.номер 02-04-06/018/2008-009 |  | 2020 | 0.4 | 330 | 85.28 | 206903.42
| ВЛ-0,4 кВ Ф-3 КТП-4689 для технологического присоединения Шарафутдинова Ж.Р. по адресу: с.В-Киги, ул.Уральская, д.27А |  | 2020 | 0.4 | 38 | 69.21 | 13345.28
| ВЛ-0,4 кВ Л-1 КТПК-4700 для технологического присоединения Кужина Р.Г. по адресу: с.В-Киги, ул.Карайлинская, д.101 |  | 2020 | 0.4 | 294 | 69.21 | 99959.81
| ВЛ-0,4 кВ Л-3 ТП-6561 для технологического присоединения Хайруллина Д.С. по адресу: с.Киргиз-Мияки, ул.Рязяпова, д.52 |  | 2020 | 0.4 | 28 | 51.29 | 13036.2
| ВЛ-0,4 кВ Л-4 КТПК-103 для технологического присоединения Масагутова Ф.М. по адресу: с. Красноусольский, ул.Чапаева, д.78 |  | 2020 | 0.4 | 40 | 101.96 | 25423.94
| ВЛ-0,4 кВ Л-1 КТПН-53 для технологического присоединения Гумеровой Г.Г. по адресу: с. Красноусольский, ул.Мира, д.11/1 |  | 2020 | 0.4 | 86 | 51.29 | 14651.97
| ВЛ-0,4 кВ Л-1 КТПН-49 для технологического присоединения Шарипова А.В. по адресу: с. Красноусольский, ул.Тургенева, д.2А |  | 2020 | 0.4 | 30 | 69.21 | 11375.2
| ВЛ-0,4 кВ Л-1 ТП-1504 для технологического присоединения Черепенко С.В. по адресу: РБ, Мелеузовский р-н, г.Мелеуз, СТ "Черемушки-3", р-н р.Мелеузка, сад.уч. №40 |  | 2020 | 0.4 | 51 | 69.21 | 21098.98
| ВЛ-0,4 кВ Л-2 ТП-1154 для технологического присоединения Халитова А.Ф. по адресу: РБ, Мелеузовский р-н, с/с Первомайский, д.Самойловка, ул.Озерная, д.5 |  | 2020 | 0.4 | 16 | 69.21 | 15791.57
| ВЛ-0,4 кВ Л-2 ТП-48 для технологического присоединения земельного участка для ИЖС Корчагиной А.А. по адресу: с.Федоровка, ул.Лазурная, д.36 |  | 2020 | 0.4 | 60 | 101.96 | 29360.07
| ВЛ-0,4 кВ Л-3 ТП-14 для технологического присоединения нежилого здания Халитова И.М. по адресу: с.Федоровка, ул.Коммунистическая, д.109 |  | 2020 | 0.4 | 330 | 85.28 | 160275.38
| ВЛ-0,4 кВ Л-3 ТП-48 для технологического присоединения земельного участка для ИЖС Ермолаева А.Ю. по адресу: с.Федоровка, ул.Ромашковая, д.50 |  | 2020 | 0.4 | 60 | 101.96 | 29547.04
| ВЛ-0,4 кВ Л-2 ТП-43 для технологического присоединения Мухтаровой У.У. по адресу: с.Стерлибашево, ул.Полевая, д.85 |  | 2020 | 0.4 | 20 | 51.29 | 10723.77
| ВЛ-0,4 кВ Л-2 ТП-5 для технологического присоединения Кулдавлетова Д.З. по адресу: с.Старосубхангулово, ул.Ветеранов, д.18/1 |  | 2020 | 0.4 | 100 | 101.96 | 57276.47
| ВЛ-0,4 кВ Л-3 ТП-5 для технологического присоединения Мингазова Д.Р. по адресу: с.Старосубхангулово, ул.Ишбаева, д.1 А |  | 2020 | 0.4 | 40 | 85.28 | 21915.71
| ВЛ-0,4 кВ Л-2 ТП-6 для технологического присоединения Урзаева А.Ф. по адресу: Бурзянский р-н, с.Старосубхангулово, ул.Заречная, д.1/3 |  | 2020 | 0.4 | 141 | 101.96 | 83007.65
| ВЛ-0,4 кВ Л-2 ТП-8707 для тех. прис. зем. уч. для ИЖС Муртазина Р.Р. расположенного по адресу: с.Шаран, ул. Родниковая, д.20А |  | 2020 | 0.4 | 58 | 101.96 | 36055.65
| ВЛ-0,4 кВ Л-1 ТП-8731 для технологического присоединения земельного участка для ИЖС Ильясова Д.В. расположенного по адресу: с.Шаран, ул. З.Хади, д.18 |  | 2020 | 0.4 | 44 | 51.29 | 11892.62
| ВЛ-10 кВ, ТП-160-10/0,4 кВ и ВЛ-0,4кВ в с.Шаран. |  | 2020 | 0.4 | 558 | 101.96 | 708009.48
| ВЛ-0,4 кВ Л-3 ТП-0464 для технологического присоединения Юлбарисовой Г.Ф. по адресу: РБ, Архангельский район, с.Архангельское, ул.М.Карима, д.34 |  | 2020 | 0.4 | 109 | 101.96 | 60553.7
| ВЛ-0,4 кВ Л-2 ТП-4710 для технологического присоединения Шарифуллина Р.В. в с.В-Киги, ул.1 Цветочная, д.1 |  | 2020 | 0.4 | 64 | 85.28 | 34379.99
| ВЛ-0,4 кВ от КТПН-4622 Ф-1 для технологического присоединения Аскарова Р.Р. в с.В-Киги, ул.Гагарина, д.6 А |  | 2020 | 0.4 | 11 | 69.21 | 10765.71
| ВЛ-0,4 кВ Л-2 ТП-112 для технологического присоединения Якупова Р.А. по адресу: с. Родина, ул.Усольская, д.37 |  | 2020 | 0.4 | 170 | 101.96 | 78755.98
| ВЛ-0,4 кВ КТПК-160/10/0,4 кВ для технологического присоединения Якшибаева З.С. по адресу: с. Красноусольский, ул.Светлая, д.53 |  | 2020 | 0.4 | 1223 | 101.96 | 461708.62
| ВЛ-0,4 кВ Л-2 КТПН-3 для технологического присоединения Пастуховой Л.В. по адресу: с. Красноусольский, ул.Коммунистическая, д.20/1 |  | 2020 | 0.4 | 30 | 69.21 | 11938.41
| ВЛ-0,4 кВ Л-2 КТПН-22 для технологического присоединения Муллагильдиной Л.Ф. по адресу: с. Красноусольский, ул. пер.Дачный, д.15 |  | 2020 | 0.4 | 50 | 69.21 | 28344.46
| ВЛ-0,4 кВ Л-4 ТП-66 для технологического присоединения Хуснутдиновой Т.А. по адресу: с. Красноусольский, ул. Заводская, д.41 |  | 2020 | 0.4 | 250 | 101.96 | 146768.26
| ВЛ-0,4 кВ Ф-3 ТП-5714 для технологического присоединения жилого дома Сафиной Л.М. по адресу: РБ, Караидельский р-н, с.Атняш, примерно в 211 м от ориентира по направлению на северо-восток, ул.Ворошилова, д.9 |  | 2020 | 0.4 | 239 | 85.28 | 100438.39
| ВЛ-0,4 кВ Л-2 ТП-5715 для технологического присоединения земельного участка Камельяновой С.Г. по адресу: РБ, Караидельский р-н, с.Атняш, ул.Железнодорожная, д.17 |  | 2020 | 0.4 | 31 | 51.29 | 8180.15
| ВЛ-0,4 кВ Л-1 ТП-53 для технологического присоединения Кутонова М.В. по адресу: РБ, г.Мелеуз, ул.Элеватора, гараж 8, бокс 23 |  | 2020 | 0.4 | 125 | 69.21 | 48711.29
| ВЛ-0,4 кВ Л-2 ТП-10 для технологического присоединения Исламовой А.М. по адресу: Бурзянский р-н, с.Старосубхангулово, ул.Заповедная, д.7 |  | 2020 | 0.4 | 35 | 51.29 | 11146.8
| ВЛ-0,4 кВ Л-4 ТП-35 для технологического присоединения Янбердина Ф.Ф. по адресу: Бурзянский р-н, с.Старосубхангулово, ул.Кызыл-таш, д.34 |  | 2020 | 0.4 | 37 | 51.29 | 10828.99
| ВЛ-0,4 кВ Л-1 ТП-6560 для технологического присоединения земельного участка для ижс Каримова Р.Б. по адресу: с.Киргиз-Мияки, ул.Ключевая, 18 |  | 2020 | 0.4 | 25 | 51.29 | 11296.74
| ВЛ-0,4 кВ Л-3 ТП-6563 для технологического присоединения земельного участка для ижс Гайсина И.Р. по адресу: с.Киргиз-Мияки, ул.Надежды, 41 |  | 2020 | 0.4 | 100 | 101.96 | 79540.45
| ВЛ-0,4 кВ Л-3 ТП-6567 для технологического присоединения земельного участка для ижс Захарова Г.М. по адресу: с.Киргиз-Мияки, ул.Сиреневая, 20 |  | 2020 | 0.4 | 115 | 101.96 | 73227.25
| ВЛ-0,4 кВ Л-1 ТП-48 для технологического присоединения жилого дома Галиева А.А. по адресу: с.Федоровка, примерно в 180 м по направлению на северо-запад от ориентира д.2 по ул.Мичурина, кад №02:49:050301:183 |  | 2020 | 0.4 | 28 | 51.29 | 13677.74
| ВЛ-0,4 кВ Л-3 ТП-0464 для технологического присоединения Арцышевич А.А. по адресу: РБ, Архангельский район, с.Архангельское, ул.Российская, д.33 |  | 2020 | 0.4 | 205 | 101.96 | 107449.97
| ВЛ-0,4 кВ Л-4 ТП-4339 для технологического присоединения Шарафутдинова А.Г. по адресу: РБ, Архангельский район, с.Архангельское, ул.С.Юлаева, д.12 |  | 2020 | 0.4 | 73 | 85.28 | 28903.41
| ВЛ-0,4 кВ Л-2 ТП-4366 для технологического присоединения Хабировой И.Р. по адресу: РБ, Архангельский район, д.Приуралье, ул.Южная, д.19 и Дильмухаметова Р.Г. по адресу: РБ, Архангельский район, д.Приуралье, ул.Южная, д.2 |  | 2020 | 0.4 | 40 | 51.29 | 12402.87
| ВЛ-0,4 кВ Л-4 ТП-6561 для технологического присоединения Файрузовой З.В. по адресу: с.Киргиз-Мияки, ул.Ш.Рязяпова, д.68 |  | 2020 | 0.4 | 209 | 101.96 | 132596.7
| ВЛ-0,4 кВ Л-1 ТП-6561 для технологического присоединения земельного участка Кучкаровой З.З. по адресу: с.Киргиз-Мияки, ул.Г.Бухараева, д.81 |  | 2020 | 0.4 | 210 | 101.96 | 133142.01
| ВЛ-0,4 кВ Л-3 ТП-6560 для технологического присоединения Гафурова И.М. по адресу: с.Киргиз-Мияки, ул.Ключевая, д.6 |  | 2020 | 0.4 | 113 | 101.96 | 80573.37
| ВЛ-0,4 кВ Л-2 ТП-6560 для технологического присоединения земельного участка для ижс Демидова В.В. по адресу: с.Киргиз-Мияки, ул.Х.Султанова, д.1 |  | 2020 | 0.4 | 23 | 51.29 | 11925.62
| ВЛ-0,4 кВ Л-2 ТП-6567 для технологического присоединения земельного участка для ижс Ахмеровой И.С. по адресу: с.Киргиз-Мияки, ул.Правды, д.10 |  | 2020 | 0.4 | 82 | 101.96 | 58434.59
| ВЛ-0,4 кВ Л-1 ТП-110 для технологического присоединения Сафина А.М. по адресу: с. Красноусольский, ул. Сахалинская, д.55 |  | 2020 | 0.4 | 60 | 101.96 | 38821.98
| ВЛ-0,4 кВ Л-2 ТП-113 для технологического присоединения Муртазиной Л.Ф. по адресу: с. Красноусольский, ул. Захарова, д.29 |  | 2020 | 0.4 | 130 | 101.96 | 82575.62
| ВЛ-0,4 кВ Л-1 ТП-113 для технологического присоединения Казанцевой Р.Р. по адресу: с. Красноусольский, ул. Рафаэля Сабитова, д.28 |  | 2020 | 0.4 | 79 | 101.96 | 47475.27
| ВЛ-0,4 кВ Л-2 ТП-50 для технологического присоединения Сабитова И.Ф. по адресу: с. Красноусольский, ул. Воробьева, д. 33/1 |  | 2020 | 0.4 | 166 | 85.28 | 76993.16
| ВЛ-0,4 кВ Л-1 ТП-21 для технологического присоединения Григорьевой Г.Г. по адресу: Бурзянский р-н, с.Ишдавлетово, ул.Агидельская, д.18 |  | 2020 | 0.4 | 60 | 101.96 | 34280.59
| ВЛ-0,4 кВ Л-1 ТП-16 для технологического присоединения Байтимирова И.Г. по адресу: Бурзянский р-н, с.Старосубхангулово, ул.З.Валиди, д.1А |  | 2020 | 0.4 | 35 | 101.96 | 22712.94
| ВЛ-0,4 кВ Л-4 КТП-5 для технологического присоединения Фархшатова А.В. по адресу: с.Стерлибашево, ул.Тукаева, д.16Е |  | 2020 | 0.4 | 60 | 51.29 | 19364.87
| ВЛ-0,4 кВ Л-1 КТП-8386 для технологического присоединения земельного участка для СХП Васильева А.А. расположенного по адресу: с.Шаран, ул. Чапаева, д.57 |  | 2020 | 0.4 | 48 | 51.29 | 27514.84
| ВЛ-0,4 кВ Л-2 КТП-8697 для технологического присоединения земельного участка для ИЖС Исламбратова В.Ш. расположенного по адресу: с.Шаран, ул. Северная, д.44 |  | 2020 | 0.4 | 22 | 51.29 | 9929.45
| ВЛ-0,4 кВ для технологического присоединения потребителя по ул.Курбатова,1 в мкр.Сахалин с.Красноусольский |  | 2020 | 0.4 | 255 | 101.96 | 321233.93
| ВЛ-10 кВ, ВЛ-0,4 кВ, установка дополнительной ТП 160 кВА для технологического присоединения потребителя по ул.Энтузиастов, 5 в мкр.Молодежный с.Красноусольский |  | 2020 | 0.4 | 66 | 101.96 | 193086.94
| ВЛ-0,4 кВ для технологического присоединения потребителей в мкр.Сахалин-2 в с.Красноусольский |  | 2020 | 0.4 | 2344 | 101.96 | 3213170.33
| ВЛИ-0,4 кВ Л-5 ТП-2653 для технологического присоединения заявителя санаторий ООО "Карагай" по адресу: РБ, Мечетлинский район, с.Большеустьикинское, ул.Промышленная, №4 |  | 2020 | 0.4 | 69 | 69.21 | 27743.99
| ВЛ-0,4 кВ от КТПН-4666 Ф-1 для технологического присоединения ГБУЗ Кигинская ЦРБ в с.В-Киги, ул.Ибрагимова, д.38 |  | 2020 | 0.4 | 55 | 69.21 | 40382.86
| ВЛ-0,4 кВ Л-1 ТП-110 для технологического присоединения Якупова А.У. по адресу: с. Красноусольский, ул.Сахалинская, д.28 |  | 2020 | 0.4 | 25 | 51.29 | 14936.01
| ВЛ-0,4 кВ Л-3 ТП-109 для технологического присоединения Басировой Л.А. по адресу: с. Красноусольский, ул.Энтузиастов, д.26 |  | 2020 | 0.4 | 34 | 101.96 | 30367.01
| ВЛ-0,4 кВ Л-4 КТП-5 для технологического присоединения ПАО "Мегафон" по адресу: с.Стерлибашево, ул.Тукаева, 50 м к северу от д.14 |  | 2020 | 0.4 | 229 | 85.28 | 154306.6
| ВЛ-0,4 кВ Л-1 ТП-59 для технологического присоединения Нигматуллин А.Н. по адресу: с.Стерлибашево, ул.Гагарина, д.62 |  | 2020 | 0.4 | 14 | 51.29 | 11339.02
| ВЛ-0,4 кВ Л-5 КТПН-2657 для технологического присоединения заявителя АНО ЦСОН "Социум" по адресу: РБ, Мечетлинский район, с.Большеустьикинское, ул.Центральная, б/н |  | 2020 | 0.4 | 56 | 51.29 | 24229.23
| ВЛ-0,4 кВ Л-2 ТП-4713 для технологического присоединения Сагитова И.И. в с.В-Киги, ул.Прудная, д.8 |  | 2020 | 0.4 | 160 | 85.28 | 100205.78
| ВЛ-0,4 кВ Л-3 ТП-6560 для технологического присоединения Камалетдиновой М.Р. по адресу: с.Киргиз-Мияки, ул.Султанова, д.14 |  | 2020 | 0.4 | 30 | 51.29 | 15473.53
| ВЛ-0,4 кВ Л-1 ТП-6565 для технологического присоединения Хамитовой А.Р. по адресу: с.Киргиз-Мияки, ул.Надежды, д.42 |  | 2020 | 0.4 | 354 | 101.96 | 251604.36
| ВЛ-0,4 кВ Л-1 ТП-1504 для технологического присоединения Исламгулова Р.Ф. по адресу: РБ, р-н Мелеузовский, г.Мелеуз, СНТ "Черемушка", р-н р.Мелеузка, сад.уч. №75 |  | 2020 | 0.4 | 130 | 85.28 | 88770.65
| ВЛ-0,4 кВ Л-1 ТП-1 для технологического присоединения Галимовой А.А. по адресу: РБ, р-н Мелеузовский, с/с Нугушевский, с.Нугуш, ул.Южня, д.12 |  | 2020 | 0.4 | 62 | 69.21 | 36193.7
| ВЛ-0,4 кВ Л-2 ТП-1265 для технологического присоединения Янгаловой Н.Г. по адресу: РБ, р-н Мелеузовский, с/с Мелеузовский, сд.Тамьян, ул.Молодежная, д.49 |  | 2020 | 0.4 | 63 | 85.28 | 50646.41
| ВЛ-0,4 кВ Ф-2 КТПН-3635 для технологического присоединения земельного участка Мухаметовой Ф.М. по адресу: с.Новобелокатай, ул.Мира, д.10, кв.10г ВЛ-0,4 кВ Ф-3 КТПН-3635 для технологического присоединения ГАУ РБ "Молочная кухня" РБ, Белокатайский р-н, с.Новобелокатай, ул.Школьная, д.8б |  | 2020 | 0.4 | 105 | 69.21 | 41855.96
| ВЛ-0,4 кВ Л-3 ТП-10 для технологического присоединения Терепенчук З.Р. по адресу: Бурзянский р-н, с.Старосубхангулово, ул.Победы, д.23 ВЛ-0,4 кВ Л-3 ТП-10 для технологического присоединения Хамитовой Л.Р. по адресу: Бурзянский р-н, с.Старосубхангулово, ул.Победы, д.21 ВЛ-0,4 кВ Л-3 ТП-10 для технологического присоединения Сафина Р.С. по адресу: Бурзянский р-н, с.Старосубхангулово, ул.Аргызма, д.41 |  | 2020 | 0.4 | 322 | 101.96 | 235788.4
1.3.2.4.1.2 | Совместной подвеской по существующим опорам, проводом СИП сечением до 50 мм² | [5 empty] | 274849.6821 | ср. значение на 1км.
| ВЛ-0,4 кВ Ф-2 МТП-3707 для технологического присоединения земельного участка Корлыханова А.В. по адресу: с.Новобелокатай, ул.Мустая Карима, д.33 |  | 2020 | 0.4 | 33 | 51.29 | 3509.01
| ВЛ-0,4 кВ Л-4 ТП-2653 для технологического присоединения заявителя Галяутдиновой Е.В. по адресу: с.Большеустьикинское, ул.Революционная, д.92/1 |  | 2020 | 0.4 | 29 | 51.29 | 2668.46
| ВЛ-0,4 кВ Л-9 ЗТП-35 для технологического присоединения ООО "УниверсалСтройСервис" по адресу: с. Красноусольский, ул.Фрунзе, д.50А |  | 2020 | 0.4 | 45 | 101.96 | 9143.73
| ВЛ-0,4 кВ Л-5 КТПН-12 для технологического присоединения Биткуловой Э.Ф. по адресу: с. Красноусольский, ул.Куйбышева, д.2а |  | 2020 | 0.4 | 24 | 51.29 | 1364.02
| ВЛ-0,4 кВ Л-1 ТП-107 для технологического присоединения Хабибуллина Р.М. по адресу: с. Красноусольский, ул.Ковальского, д.28 |  | 2020 | 0.4 | 58 | 51.29 | 5714.74
| ВЛ-0,4 кВ Л-1 ТП-461 для технологического присоединения Махмутовой И.И. по адресу: с.Киргиз-Мияки, ул.8 Марта, д.67 |  | 2020 | 0.4 | 22 | 69.21 | 3635.01
| ВЛ-0,4 кВ Л-5 ТП-454 для технологического присоединения специализированного нестационарного объекта (кафе быстрого питания) заявителя ИП Варламова М.В. по адресу: с.Киргиз-Мияки, ул.Губайдуллина |  | 2020 | 0.4 | 163 | 101.96 | 44448.18
| ВЛ-0,4 кВ Л-2 ТП-8746 для технологического присоединения земельного участка для ИЖС Хасбулатова А.И. расположенного по адресу: с.Шаран, ул. З.Хади, д.36 и Третьякова М.М. расположенного по адресу: с.Шаран, ул. Ягодная, д.26 |  | 2020 | 0.4 | 376 | 101.96 | 77527.32
| ВЛ-0,4 кВ Л-5 КТП-4624 для технологического присоединения ООО "Торгинвест" в с.В-Киги, ул.Советская, д.9 |  | 2020 | 0.4 | 130 | 85.28 | 31222.13
| ВЛ-0,4 кВ Л-2 ТП-5102 для технологического присоединения магазина-остановки "Юлдаш" Газизовой М.Г. по адресу: РБ, Караидельский р-н, с.Магинск, ул.Чиркова, д.18 |  | 2020 | 0.4 | 59 | 51.29 | 5033.84
| ВЛ-0,4 кВ Л-6 ТП-452 для технологического присоединенияжилого дома гр.Хожимуратова Ш.С. по адресу: с.Киргиз-Мияки, ул.Губайдуллина, 82 |  | 2020 | 0.4 | 50 | 85.28 | 12809.46
| ВЛ-0,4 кВ Л-2 КТПН-1 для технологического присоединения Кулагина А.В. по адресу: с. Красноусольский, ул. М.Горького, д.22, кв.2 и Ахметгалеевой Э.Ф. по адресу: с. Красноусольский, ул. Гагарина, д.32 |  | 2020 | 0.4 | 55 | 69.21 | 8319.66
| ВЛ-0,4 кВ Л-2 КТПН-46 для технологического присоединения ГКУ "Управление дорожного хозяйства РБ" по адресу: с. Красноусольский, а/д Толбазы-Красноусольский, на км 53+432 |  | 2020 | 0.4 | 41 | 69.21 | 10856.17
| ВЛ-0,4 кВ Л-1 КТПН-49 для технологического присоединения Мартиросяна А.О. по адресу: с. Красноусольский, ул.Ровенская, д.39 |  | 2020 | 0.4 | 80 | 69.21 | 20204.07
| ВЛ-0,4 кВ Л-6 ТП-3 для технологического присоединения ООО "НГУ" по адресу: Мелеузовский р-н, с.Нугуш, ул.Ленина |  | 2020 | 0.4 | 437 | 101.96 | 166004.53
| ВЛ-0,4 кВ Л-3 ТП-2 для технологического присоединения ИП Юсуповой Ф.Р. по адресу: РБ, Мелеузовский р-н, п.Нугуш, ул.Строительная, д.10 |  | 2020 | 0.4 | 138 | 101.96 | 52821.98
| ВЛ-0,4 кВ Л-1 ТП-5163П для технологического присоединения АО "ПБК" по адресу: РБ, г.Мелеуз, ул.Чернышевского, д.7 |  | 2020 | 0.4 | 242 | 101.96 | 89469.76
ВЛ 10 кВ
1.3.2.4.1.1 | На железобетонных опорах проводом СИП сечением до 50 мм² | [5 empty] | 1551911.4909 | ср. значение на 1км.
| ВЛ-10 кВ, ВЛ-0,4 кВ и установка ТП-10/0,4кВ для технологического присоединения объекта заявителя Вырыпаева А.О., расположенного по адресу: РБ, Белебеевский район, с.Санатория Глуховского, ул.Ленина, д.15 |  | 2020 | 10 | 156 | 3941.81 | 375985.57
| Строительство ВЛЗ-10 кВ, ТП-160-10/0,4 кВ и ВЛИ-0,4 кВ для техприсоединения жилых домов в мкр.Южный с.Киргиз-Мияки (ТП-1) |  | 2020 | 10 | 466 | 3941.81 | 722044.2
| Строительство ВЛ-10 кВ, ВЛ-0,4 кВ с установкой ТП-25-10/0,4 кВ для присоединения КФХ Ибрагимова Р.М. по адресу: Стерлибашевский район, с.Стерлибашево, из земель СПК "Стерля" кадастровый номер 02:43:010902:5 |  | 2020 | 10 | 407 | 3941.81 | 366006.36
| ВЛ-10 кВ, ТП-160-10/0,4 кВ и ВЛ-0,4кВ в с.Шаран. |  | 2020 | 10 | 547 | 3941.81 | 1074813.71
| ВЛ-10 кВ, установка ТП-400/10/0,4кВ для электроснабжения "Молочной кухни" в с.В.Киги. |  | 2020 | 10 | 2712 | 3941.81 | 4344382.25
| ВЛ-10 кВ, ВЛ-0,4 кВ, установка дополнительной ТП 160 кВА для технологического присоединения потребителя по ул.Энтузиастов, 5 в мкр.Молодежный с.Красноусольский |  | 2020 | 10 | 357 | 3941.81 | 619386.46
| ВЛ-10 кВ, установка ТП-124 для технологического присоединения ИП Фомин Н.Т. по адресу: с. Красноусольский, ул.Коммунистическая, д.85 |  | 2020 | 10 | 35 | 3941.81 | 63255.25
| ВЛ-10 кВ, установка ТП-49 для технологического присоединения животноводческой фермы в с.Ишдавлетово ИП Давлетбаев А.Г. |  | 2020 | 10 | 292 | 3941.81 | 254266.28
| ВЛ-10 кВ, установка ТП-48 для технологического присоединения ИП Тимеряевой Г.Р. по адресу: Бурзянский р-н. с.Старосубхангулово, ул.Кадырова, 14/3 |  | 2020 | 10 | 23 | 3941.81 | 20814.4
| Строительство ВЛ-10кВ 1,797км с установкой КТП-160/10/0,4 1 шт. для электроснабжения мкр. "Сахалин-2" в с. Красноусольский |  | 2020 | 10 | 1558 | 3941.81 | 2328721.52
2. | Строительство подстанций
4.2.1. | ТП мощностью от 25 кВА до 100 кВА включительно | [5 empty] | 5924.8871 | ср.значение на 1кВт/тыс.руб.
| ВЛ-10 кВ, ВЛ-0,4 кВ и установка ТП-10/0,4кВ для технологического присоединения объекта заявителя Вырыпаева А.О., расположенного по адресу: РБ, Белебеевский район, с.Санатория Глуховского, ул.Ленина, д.15 |  | 2020 | 10 | 1 | 89 | 514228.33
| ВЛ-10 кВ, установка ТП-49 для технологического присоединения животноводческой фермы в с.Ишдавлетово ИП Давлетбаев А.Г. |  | 2020 | 10 | 1 | 23 | 263598.55
| ВЛ-10 кВ, установка ТП-48 для технологического присоединения ИП Тимеряевой Г.Р. по адресу: Бурзянский р-н. с.Старосубхангулово, ул.Кадырова, 14/3 |  | 2020 | 10 | 1 | 89 | 400657.76
| Строительство ВЛ-10 кВ, ВЛ-0,4 кВ с установкой ТП-25-10/0,4 кВ для присоединения КФХ Ибрагимова Р.М. по адресу: Стерлибашевский район, с.Стерлибашево, из земель СПК "Стерля" кадастровый номер 02:43:010902:5 |  | 2020 | 10 | 1 | 23 | 148690.08
4.2.1. | ТП мощностью от 100 кВА до 250 кВА включительно | [5 empty] | 3703.7198 | ср.значение на 1кВт/тыс.руб.
| Строительство ВЛЗ-10 кВ, ТП-160-10/0,4 кВ и ВЛИ-0,4 кВ для техприсоединения жилых домов в мкр.Южный с.Киргиз-Мияки (ТП-1) |  | 2020 | 10 | 1 | 149 | 599634.08
| ВЛ-10 кВ, ТП-160-10/0,4 кВ и ВЛ-0,4кВ в с.Шаран. |  | 2020 | 10 | 1 | 149 | 605873.18
| ВЛ-10 кВ, установка ТП-124 для технологического присоединения ИП Фомин Н.Т. по адресу: с. Красноусольский, ул.Коммунистическая, д.85 |  | 2020 | 10 | 1 | 149 | 359436.96
| Строительство ВЛ-10кВ 1,797км с установкой КТП-160/10/0,4 1 шт. для электроснабжения мкр. "Сахалин-2" в с. Красноусольский |  | 2020 | 10 | 1 | 149 | 576776.43
| ВЛ-10 кВ, ВЛ-0,4 кВ, установка дополнительной ТП 160 кВА для технологического присоединения потребителя по ул.Энтузиастов, 5 в мкр.Молодежный с.Красноусольский |  | 2020 | 10 | 1 | 149 | 617550.62
4.2.2. | ТП мощностью от 250 кВА до 400 кВА включительно | [5 empty] | 1561.7601 | ср.значение на 1кВт/тыс.руб.
| ВЛ-10 кВ, установка ТП-400/10/0,4кВ для электроснабжения "Молочной кухни" в с.В.Киги. |  | 2020 | 10 | 2 | 744 | 1161949.48
3. | Обеспечение средствами коммерческого учета электрической энергии (мощности)
7.1.1 | Однофазные прямого включения | [5 empty] | 7178.8938 | ср.значение на установку одного узла учета
| Объекты энергопринимающих устройств |  | 2020 | 0.22 | 77 |  | 552774.82
7.2.1 | Трехфазные прямого включения | [5 empty] | 11470.7269 | ср.значение на установку одного узла учета
| Объекты энергопринимающих устройств |  | 2020 | 0.4 | 224 |  | 2569442.83
| Исполнитель: М.А. Жарков | Директор ООО "ГИП-Электро" А.А. Нусенкис