## 2015
Приложение №5
к Методическим указаниям по определению размера платы за технологическое присоединение к электрическим сетям
Сведения о строительстве линий электропередачи при технологическом присоединении энергопринимающих устройств максимальной мощностью менее 8 900 кВт и на уровне напряжения ниже 35 кВ за 2015 год
Объект электросетевого хозяйства |  |  | Год ввода объекта | Уровень напряжения, кВ | Протяженность (для линий электропередачи), м | Присоединенная максимальная мощность, кВт
1. Строительство воздушных линий
ВЛ 0,4 кВ
1.1. ВЛ 0,4 кВ деревянные опоры с ж/б приставками
1.1.1. ВЛИ 0,4 кВ проводом СИП сечением до 16 мм² на деревянных опорах с ж/б приставками (ввода)
Строительство ВЛ-0,4 кВ от Ф-3 ТП-5106 для технологического присоединения Тимофеевой Т.Н. по адресу: с. Магинск, ул. П. Героев, д. 13 |  |  | 2015 | 0.4 | 27
Строительство ВЛ-0,4 кВ от Ф-2 ТП-5602 для технологического присоединения Хасанбекова Ф.Ф. по адресу: н.п. Абдуллино, ул. Озерная, д.5А |  |  | 2015 | 0.4 | 88
Строительство ВЛ-0,4 кВ от Ф-1 ТП-1946 для технологического присоединения Вершининой Ч.Р. по адресу: н.п. Новомуллакаево, ул. Ленина, д.3 |  |  | 2015 | 0.4 | 38
ВЛ-0,4 кВ от Ф-1 ТП 5701 0,027 км д/о Хаматнурова Д.Ф. по адресу 12м на юг от ориентира: РБ, Караидельский район, д.Юрюзань, ул. Широкая 1 |  |  | 2015 | 0.4 | 27
ВЛ-0,4 кВ от Ф3 ТП2102 0,118 км д/о Опалев А.Н. по адресу: РБ, Караидельский район, с. Озерки, ул. Набережная |  |  | 2015 | 0.4 | 118
ВЛ-0,4 кВ от Ф1 ТП5111 0,020 км д/о Камельянов Ф.Ф. по адресу: РБ, Караидельский район, с. Магинск, ул. С.Юлаева, д. 38 |  |  | 2015 | 0.4 | 20
1.1.2. ВЛИ 0,4 кВ проводом СИП сечением до 25 мм² на деревянных опорах с ж/б приставками (1 цепное исполнение)
ВЛ-0,4 кВ от Ф2 ТП-5709 0,249 км д/о Исламгалиева А.М. по адресу: РБ, Караидельский район, с. Кантон, ул. Набережная, д. 32 |  |  | 2015 | 0.4 | 249
1.1.3. ВЛИ 0,4 кВ проводом СИП сечением до 50 мм² на деревянных опорах с ж/б приставками (1 цепное исполнение)
Строительство ВЛ-0,4 кВ от Ф-2, ТП 5804 для технологического присоединения Зайнуллина О.А. по адресу : с. Комсомольский, ул.Школьная, д.9, кв.2 |  |  | 2015 | 0.4 | 60
Строительство ВЛ-0,4 кВ от Ф-1, ТП 5804 для технологического присоединения Швалевой Т.Н. по адресу : с. Комсомольский, ул.Школьная, д.4а |  |  | 2015 | 0.4 | 240
Строительство ВЛ-0,4 кВ от Ф-8, ТП 5109 для технологического присоединения ИП Горбунова В.А. по адресу : с. Магинск, ул.Чиркова, д.37а |  |  | 2015 | 0.4 | 325
Строительство ВЛ-0,4 кВ от Ф-1, ТП 5709 для технологического присоединения Габдрахманова Г.Р. по адресу : с. Кантон, ул.Набережная, д.7 |  |  | 2015 | 0.4 | 300
Строительство ВЛ-0,4 кВ от Ф-2, ТП 5711 для технологического присоединения Фаузетдинова И.И. по адресу : с. Шамратова, ул.Нагорная, д.12 |  |  | 2015 | 0.4 | 250
Строительство ВЛ-0,4 кВ от Ф-1, ТП 5111 для технологического присоединения Болдырева А.Э. по адресу : с. Магинск, ул.С. Юлаева, д.42 |  |  | 2015 | 0.4 | 450
1.1.6. ВЛИ 0,4 кВ с проводом АС сечением до 35 мм² на деревянных опорах с ж/б приставками (1 цепное исполнение)
<пообъектная расшифровка>
1.2. ВЛ 0,4 кВ железобетонные опоры
1.2.1. ВЛИ 0,4 кВ проводом СИП сечением до 25 мм² на ж/б опорах (ввод)
<пообъектная расшифровка>
1.2.2. ВЛИ 0,4 кВ проводом СИП сечением до 35 мм² на ж/б опорах (ввод)
<пообъектная расшифровка>
1.2.3. ВЛИ 0,4 кВ проводом СИП сечением до 50 мм² на ж/б опорах (ввод)
<пообъектная расшифровка>
1.2.5. ВЛИ 0,4 кВ проводом СИП сечением до 16 мм² на ж/б опорах (1 цепное исполнение)
Строительство ВЛ-0,4кВ от Ф-1, ТП 37 для технологического присоединения Гатауллиной Р.Р. по адресу н.п. Стерлибашево, ул. К.Муратова, 84 |  |  | 2015 | 0.4 | 40
Строительство ВЛ-0,4кВ от Ф-2, ТП 33 для технологического присоединения Каримова Р.З. по адресу н.п. Стерлибашево, ул. Комсомольская, 12 |  |  | 2015 | 0.4 | 40
Строительство ВЛ-0,4 кВ от Ф-1 КТП 4622 для технологического присоединения Миннихановой З.Л. по адресу: с. В-Киги, ул. Гагарина, д.11 |  |  | 2015 | 0.4 | 21
Строительство ВЛ-0,4 кВ для электроснабжения жилого дома Куклы М.А. по адресу: РБ, Белокатайский р-н, с.Новобелокатай, ул. Жукова, д.32 |  |  | 2015 | 0.4 | 20
Строительство ВЛ-0,4 кВ от Ф-1, ТП 3707 для технологического присоединения ИП Латыповой Ф.А. по адресу: с. Новобелокатай, ул. Дружбы, д. 20А |  |  | 2015 | 0.4 | 20
Строительство ВЛ-0,4 кВ от Ф-2 КТПН №2700 для технологического присоединения гр. Мнацаканян В.М. по адресу: РБ, Мечетлинский р-н, с. Большеустьикинское, ул. Рубиновая,29 |  |  | 2015 | 0.4 | 35
Строительство ВЛ-0,4 кВ от Ф-3 КТПН №2691 для технологического присоединения Нургалиной И.Х. по адресу: РБ, Мечетлинский р-н, с. Большеустьикинское, ул. Рубиновая, 1 |  |  | 2015 | 0.4 | 40
ВЛ-0,4кВ от Ф-3 отп №2 ТП 4796 0,155 жб/о Галиева Р.Р. по адресу с. Стерлибашево, ул. Садовая, д.23 |  |  | 2015 | 0.4 | 155
Строительство ВЛ-0,4 кВ от Ф-1, ТП 1945 для технологического присоединения Риянова В.Р. по адресу : с. Муллакаево, ул.Ленина, д.45 |  |  | 2015 | 0.4 | 179
ВЛ-0,4кВ от Ф-2 ТП 37 0,037 км. жб/о Гафарова М.М. по адресу с. Стерлибашево, ул. Бикчурина, д.21 |  |  | 2015 | 0.4 | 37
ВЛ-0,4кВ от Ф-2 отп. № 1 ул. Гагарина ТП 27 0,061 км жб/о Кадырова Р.Р. по адресу с. Стерлибашево, ул. Гагарина, д. 60 |  |  | 2015 | 0.4 | 61
Строительство ВЛ-0,4 кВ от Ф-1 КТПН-2618 для технологического присоединения Закировой Р.Р. по адресу : по адресу:с. Большеустьикинское, ул.Революционная, д.42 |  |  | 2015 | 0.4 | 30
ВЛ-0,4 кВ от Ф-1 КТПН-2698 0,030 км жб/о Юсуповой А.Г. по адресу: д. Сальзигутово, ул. Зеленая Поляна, д. 4 |  |  | 2015 | 0.4 | 30
ВЛ-0,4 кВ от Ф-1 КТП 4677 0,030 км жб/о Хурматуллина Р.И. по адресу: с. В-Киги, ул. Дорожная, д. 26 А |  |  | 2015 | 0.4 | 30
ВЛ-0,4 кВ от Ф-1 КТП 4631 0,035 км жб/о Камалетдинов Р.Р. по адресу: с. В-Киги, ул. Кигинская, д. 15 |  |  | 2015 | 0.4 | 35
ВЛ-0,4 кВ от Ф-2 КТПН-2700 0,030 км жб/о гр. Мосоян А.Л. по адресу: с. Большеустьикинское, ул. Радужная, 32 |  |  | 2015 | 0.4 | 30
Строительство ВЛ-0,4 кВ от Ф-2 КТПН-2617 для технологического присоединения Каюмовой Н.П. по адресу:с. Большеустьикинское, ул.Космонавтов, д.19 |  |  | 2015 | 0.4 | 30
Строительство ВЛ-0,4 кВ от Ф-1, ТП 3707 для технологического присоединения Валеева А.Х. по адресу: с. Новобелокатай, ул. Дружбы, д. 23 |  |  | 2015 | 0.4 | 20
Строительство ВЛ-0,4 кВ от Ф-2, ТП 3606 для технологического присоединения Мухутдинова И.Р. по адресу: с. Новобелокатай, ул. Дачная, д. 1а |  |  | 2015 | 0.4 | 30
Строительство ВЛ-0,4 кВ от Л-1 КТП 4336 для технологического присоединения Габитовой А.Б. по адресу: РБ, Архангельский р-н, с. Архангельское, пер. Озерный, д. 53 |  |  | 2015 | 0.4 | 25
Строительство ВЛ-0,4 кВ от Ф-3 КТП 4613 для технологического присоединения Гималова В.В. по адресу: с В-Киги, ул. Рослова, д. 36 |  |  | 2015 | 0.4 | 35
Строительство ВЛ-0,4 кВ от Ф-3 КТПН №2712 для технологического присоединения жилого дома Галимьянова Т.Г. по адресу: РБ, Мечетлинский р-н, с. Большеустьикинское, ул. 1-я Восточная, д.3 |  |  | 2015 | 0.4 | 80
Строительство ВЛ-0,4 кВ от Ф-2 КТПН №2691 для технологического присоединения жилого дома Кутлуева Р.Ф. по адресу: РБ, Мечетлинский р-н, с. Большеустьикинское, ул.Зеленая, д.24 |  |  | 2015 | 0.4 | 30
Строительство ВЛ-0,4кВ от Ф-2 ТП 34для технологического присоединения Мельниковой О.Р. по адресу РБ, Стерлибашевский район, с. Стерлибашево, ул. Ленина, д.35 |  |  | 2015 | 0.4 | 22.5
Строительство ВЛ-0,4кВ от Ф-2 ТП 1/250 "СОК" для технологического присоединения Каримова Р.А. по адресу РБ, Стерлибашевский район, с. Стерлибашево, ул. Матросова, 1 |  |  | 2015 | 0.4 | 40
Строительство ВЛ-0,4кВ от Ф-4 ТП 4 для технологического присоединения Каримова Ш.Х. по адресу РБ, Стерлибашевский район, с. Стерлибашево, ул. Пролетарская, 13 |  |  | 2015 | 0.4 | 61
Строительство ВЛ-0,4 кВ от ТП 4689 для технологического присоединения ООО Кристал по адресу: с. В.Киги, ул. Н.Хакима , д. 42 кв.1 |  |  | 2015 | 0.4 | 35
Строительство ВЛ-0,4 кВ от Ф-2 КТП 4610 для технологического присоединения Миннихановой Г.Р. по адресу: с В-Киги, ул. Колхозная, 7 |  |  | 2015 | 0.4 | 25
Строительство ВЛ-0,4 кВ от Ф-2 КТП 4601 для технологического присоединения ИП Гергель Р.В. по адресу: с. В-Киги, ул. 8 Марта, 67А |  |  | 2015 | 0.4 | 100
Строительство ВЛ-0,4 кВ от Ф-4 КТПН №2653 для технологического присоединения жилого дома Крючкова В.Е. по адресу: РБ, Мечетлинский р-н, с. Большеустьикинское, ул. Революционная, д.101 |  |  | 2015 | 0.4 | 30
Строительство ВЛ-0,4 кВ от Ф-3 КТПН №2617 для технологического присоединения жилого дома Каремова Р.Р. по адресу: РБ, Мечетлинский р-н, с. Большеустьикинское, ул. Новая, д.5 |  |  | 2015 | 0.4 | 25
Строительство ВЛ-0,4 кВ от Ф-1 КТПН № 2618 для технологического присоединения Яковлева А.С. с. Большеустьикинское, ул. Революционная, д. 86 |  |  | 2015 | 0.4 | 25
Строительство ВЛ-0,4 кВ от Ф-2 КТПН №2700 для технологического присоединения Багаутдиновой З.Ш., с. Большеустьикинское, ул. Рубиновая, д.15 |  |  | 2015 | 0.4 | 25
Строительство ВЛ-0,4 кВ от Ф-1 КТПН №2625 для технологического присоединения Севастьянова Н.И. с.Большеустьикинское, ул. Трактовая, д.5 |  |  | 2015 | 0.4 | 10
1.2.6. ВЛИ 0,4 кВ проводом СИП сечением до 25 мм² на ж/б опорах (1 цепное исполнение)
Строительство ВЛ-0,4 кВ от Л-1 КТП 0570 для технологического присоединения Гареевой Л.Ф. по адресу: РБ, Архангельский р-н, с. Архангельское, ул. Солнечная, д.30 |  |  | 2015 | 0.4 | 25
ВЛ-0,4 кВ от Ф-1 ТП 3604 0,070 км жб/о Дельмухаметова А.Б. по адресу: с. Новобелокатай, ул. Переездная, д. 29 |  |  | 2015 | 0.4 | 70
Строительство ВЛ-0,4 кВ от Ф-1 ТП №3655 для технологического присоединения Гузаирова А.Р., с. Ургала, в 33 м от дома 38 по ул.Учителей |  |  | 2015 | 0.4 | 35
ВЛ-0,4 кВ от Ф-1 ТП 3687 0,02 км жб/о Заикаева Р.Р.. по адресу: с. Новобелокатай, ул. Сельская, д. 2 |  |  | 2015 | 0.4 | 20
Строительство ВЛ-0,4 кВ от Ф-1 ТП-3623 для технологического присоединения Деревянных А.А. по адресу:с. Новобелокатай, ул.Советская, д.2Б |  |  | 2015 | 0.4 | 173
Строительство ВЛ-0,4 кВ от ТП 4689 для технологического присоединения ООО Кристал по адресу: с. В.Киги, ул. Н.Хакима , д. 41 кв.1 |  |  | 2015 | 0.4 | 75
ВЛИ-0,4кВ от Ф-4 КТПН 5183 0,096 км жб/о Каримова Э.Н. по адресу: РБ, Мелеузовский район, г. Мелеуз, ул. Утягулова, д. 14 |  |  | 2015 | 0.4 | 96
Строительство ВЛ-0,4 кВ от Ф-2 КТП 4695 для технологического присоединения Кутупова А.Р. по адресу: с. В-Киги, ул. Мастуры Сахаутдиновой, д. 25 |  |  | 2015 | 0.4 | 210
Строительство ВЛ-0,4 кВ от Ф-1, ТП 3687 для технологического присоединения Черепанова И.Е. по адресу: с. Новобелокатай, ул. Сельская, д. 4 |  |  | 2015 | 0.4 | 25
Строительство ВЛ-0,4кВ от Ф-2, КТП-3608, для технологического присоединения жилого дома абонента Сорвиной Н.И. по адресу: РБ, Белокатайский р-н, с. Новобелокатай, ул. Мостовая, д.13 |  |  | 2015 | 0.4 | 60
1.2.7. ВЛИ 0,4 кВ проводом СИП сечением до 35 мм² на ж/б опорах (1 цепное исполнение)
Строительство ВЛ-0,4 кВ от Ф-1 КТПН №2700 для технологического присоединения жилого дома Ахметшиной Ф.М. по адресу: РБ, Мечетлинский р-н, с. Большеустьикинское, ул. С. Юлаева, д.130 |  |  | 2015 | 0.4 | 150
Строительство ВЛ-0,4 кВ от Л-4 КТП 4338 для технологического присоединения Савченко М.Ю. по адресу: РБ, Архангельский р-н, с. Архангельское, ул. Р. Гареева, д.57 |  |  | 2015 | 0.4 | 75
Строительство ВЛ-0,4 кВ от Ф-2 ТП-3712 для электроснабжения жилого дома Мартемьянова А.В. в с.Новобелокатай, ул.Красноуральская, 4 |  |  | 2015 | 0.4 | 120
Строительство ВЛ-0,4 кВ от Ф-2 МТП-2713 для технологического присоединения Галяутдиновой Е.В. по адресу:с. Большеустьикинское, ул.Садовая, д.85 |  |  | 2015 | 0.4 | 150
ВЛ-0,4 кВ от Ф-2 КТПН-2655 0,105 км жб/о Таксанова И.Ю. по адресу: с. Большеустьикинское, ул. Пролетарская, 2б |  |  | 2015 | 0.4 | 105
Строительство ВЛИ-0,4 кВ для электроснабжения жилого дома Мирхайдаровой А.С.. в с.Первомайский, ул.Родниковая, 4 |  |  | 2015 | 0.4 | 99
Строительство ВЛ-0,4 кВ от Л-4 КТП 4331 для технологического присоединения Нуретдиновой С.О. по адресу: РБ, Архангельский р-н, с. Архангельское, ул. Пушкина, д.75/3 |  |  | 2015 | 0.4 | 18
Строительство ВЛИ-0,4 кВ для технологического присоединения Якупова Я.Ф. по адресу: РБ, Стерлибашевский р-н, п.Первомайский, ул. Земская, д.10 |  |  | 2015 | 0.4 | 215
Строительство ВЛ-0,4 кВ от Л-2 КТП 4318 для технологического присоединения Комзалова А.В. по адресу: РБ, Архангельский р-н, с. Архангельское, ул. Чернышевского, д.11А |  |  | 2015 | 0.4 | 34
ВЛ-0,4 кВ от Ф-2 КТП 4688 0,110 км. жб/о Губайдуллина Р.Г. по адресу: с. В.Киги, ул. Айса, 41 |  |  | 2015 | 0.4 | 110
ВЛ-0,4 кВ от Ф-1 КТП 4657 0,350 км. жб/о Ильясов Р.Х. по адресу: с. В.Киги, ул. Мостовая, д. 1Г |  |  | 2015 | 0.4 | 350
Строительство ВЛ-0,4 кВ от Ф-6 КТПН №2643 для технологического присоединения ООО "Газомоторное топливо" по адресу: РБ, Мечетлинский район, с. Большеустьикинское, ул. Промышленная, д. 1б |  |  | 2015 | 0.4 | 300
Строительство ВЛ-0,4 кВ от Л-2 КТП 4338 для технологического присоединения Алексеева М.В. по адресу: РБ, Архангельский р-н, с.Архангельское, ул. С. Юлаева, д. 96 |  |  | 2015 | 0.4 | 196
Строительство ВЛ-0,4кВ для технологического присоединения жилых домов по адресу:с.Шаран, ул. Лесная |  |  | 2015 | 0.4 | 175
Строительство ВЛ-0,4 кВ для электроснабжения жилого дома Прохорова А.М. в с.Новобелокатай, пер. Советский, д.7, стр.А |  |  | 2015 | 0.4 | 70
1.2.8. ВЛИ 0,4 кВ проводом СИП сечением до 50 мм² на ж/б опорах (1 цепное исполнение)
Строительство для технологического присоединения жилого дома Ульданова по адресу:с.Шаран, ул. С.Юлаева 47 |  |  | 2015 | 0.4 | 224
Строительство ВЛ-0,4кВ для технологического присоединения потребителей по ул.Весенняя 18 и ул.Целинная 17 в с.Шаран, Шаранского района, РБ |  |  | 2015 | 0.4 | 689
Строительство ВЛ-0,4кВ для технологического присоединения потребителей по ул.Ключевая 61 и ул.Сосновая 8, ул.Гарея 35 и д.40 в с.Шаран, Шаранского района, РБ |  |  | 2015 | 0.4 | 1851
Строительство ВЛИ-0,4кВ от ТП-8294 для технологического присоединения жилого дома Пушкарева И.Ю по адресу:с.Шаран, ул. З.Ахметзяновой |  |  | 2015 | 0.4 | 645
Строительство ВЛИ-0,4кВ для технологического присоединения потребителей по ул.Х.Карима д.4 в мкр.Северный в с.В.Киги |  |  | 2015 | 0.4 | 739
Строительство ВЛИ-0,4кВ для технологического присоединения потребителей по ул.Гайнетдинова 5 в мкр.Северный в с.В.Киги |  |  | 2015 | 0.4 | 712
Строительство ВЛИ-0,4кВ для технологического присоединения потребителей по ул.Х.Карима д.7 в мкр.Северный в с.В.Киги |  |  | 2015 | 0.4 | 692
Строительство ВЛ-0,4кВ для технологического присоединения потребителей в мкр.Сабантуй, с.Красноусольский, Гафурийского р-на., РБ |  |  | 2015 | 0.4 | 2517
Строительство ВЛ-0,4кВ для технологического присоединения потребителей в мкр.Юго-Западный в с.В.Киги |  |  | 2015 | 0.4 | 1804
Строительство ВЛ-0,4кВ для технологического присоединения потребителей в мкр.Западный в с.В.Киги |  |  | 2015 | 0.4 | 810
ВЛ-0,4кВ от Ф-2 ТП 37 0,165 км. жб/о Арслановой Л.В. по адресу с. Стерлибашево, ул. Шаймуратова д. 67 |  |  | 2015 | 0.4 | 165
Строительство ВЛ-0,4кВ в с.Архангельское, Архангельского района РБ. |  |  | 2015 | 0.4 | 930
Строительство ВЛ-0,4кВ от Ф-2, МТП-3707, для технологического присоединения Гильмановой Г.Р. по адресу: ул. М. Карима д.2 |  |  | 2015 | 0.4 | 115
Строительство ВЛ-0,4кВ для технологического присоединения потребителей по ул.С.Юлаева 53, в с.Шаран, Шаранского района, РБ |  |  | 2015 | 0.4 | 77 | 43
Строительство ВЛИ-0,4кВ для технологического присоединения ЗАО "ФОРВАРД"., по адресу с.Большеустьикинское, ул.Советская 23. |  |  | 2015 | 0.4 | 70 | 50
Строительство ВЛИ-0,4кВ для технологического присоединения ООО "Новострой" многоквартирного дома, по адресу с.Стерлибашево, ул.Араслангулова 32. |  |  | 2015 | 0.4 | 80 | 60
1.2.9. ВЛИ 0,4 кВ проводом СИП сечением до 70 мм² на ж/б опорах (1 цепное исполнение)
<пообъектная расшифровка>
1.2.10. ВЛИ 0,4 кВ проводом СИП сечением до 95 мм² на ж/б опорах (1 цепное исполнение)
<пообъектная расшифровка>
1.2.11. ВЛИ 0,4 кВ проводом СИП сечением 120 мм² на ж/б опорах (1 цепное исполнение)
<пообъектная расшифровка>
1.2.12. ВЛИ 0,4 кВ проводом СИП сечением 150 мм² на ж/б опорах (1 цепное исполнение)
<пообъектная расшифровка>
1.2.14. ВЛИ 0,4 кВ с проводом АС сечением до 35 мм² на ж/б опорах (1 цепное исполнение)
<пообъектная расшифровка>
1.2.15. ВЛИ 0,4 кВ с проводом АС сечением до 50 мм² на ж/б опорах (1 цепное исполнение)
1.2.14. ВЛИ 0,4 кВ с проводом А сечением до 35 мм² на ж/б опорах (1 цепное исполнение)
1.3. ВЛ 0,4 кВ по существующим опорам
1.3.1. ВЛИ 0,4 кВ проводом АС с площадью поперечного сечения (50) по существующим опорам
<пообъектная расшифровка>
1.3.2. ВЛИ 0,4 кВ проводом СИП сечением до 16 мм² по существующим опорам
Строительство ВЛ-0,4кВ от Ф-1 ТП 37 для технологического присоединения Саитова Р.Г. по адресу РБ, Стерлибашевский район, с. Стерлибашево, ул. Султангалеева, д. 61 |  |  | 2015 | 0.4 | 30
ВЛ-0,4 кВ от Ф-1 ТП 3707 0,030 км жб/о Байрамхужина Р.Р. по адресу: с. Новобелокатай, ул. Юбилейная, д. 8 |  |  | 2015 | 0.4 | 30
Строительство ВЛ-0,4 кВ для электроснабжения жилого дома Валеева А.Х. по адресу: РБ, Белокатайский р-н, с.Новобелокатай, ул. Дружбы, д.23 |  |  | 2015 | 0.4 | 107
ВЛ-0,4 кВ от Ф-2 КТПН-2625 0,030 км жб/о Исаева В.Г. по адресу: с. Большеустьикинское, ул. Трактовая, 6А |  |  | 2015 | 0.4 | 30
Строительство ВЛ-0,4 кВ от Ф-2, ТП-3707 для технологического присоединения Сибагатова Г.Р. по адресу: с. Новобелокатай, ул. Юбилейная, д. 10 |  |  | 2015 | 0.4 | 27
1.3.3. ВЛИ 0,4 кВ проводом СИП сечением до 25 мм² по существующим опорам
Строительство ВЛ-0,4 кВ от Ф-2 КТП 4604 для технологического присоединения Мухаметьярова Г.Г. по адресу: с. В-Киги, ул. Заводская, д. 52 |  |  | 2015 | 0.4 | 155
Строительство ВЛ-0,4 кВ для электроснабжения жилого дома Патраковой В.А. по адресу: РБ, Белокатайский р-н, с.Новобелокатай, ул. Жукова, д.31 |  |  | 2015 | 0.4 | 100
1.3.4. ВЛИ 0,4 кВ проводом СИП сечением до 35 мм² по существующим опорам
ВЛ-0,4 кВ от Ф-2 КТП 4625 0,110 км жб/о Низамутдиновой А.Г. по адресу: с. В.Киги, ул. Советская, д. 3 "Б" |  |  | 2015 | 0.4 | 110
1.3.5. ВЛИ 0,4 кВ проводом СИП сечением до 50 мм² по существующим опорам
Строительство ВЛИ-0,4кВ для технологического присоединения Бикбулатова Р.Р., по адресу с.Архангельское, ул.Е.Сазонова 23. |  |  | 2015 | 0.4 | 250 | 70
Строительство ВЛ-0,4 кВ от Ф-1 КТПН №2617 для технологического присоединения ООО "Тепловик" по адресу: с. Большеустьикинское, ул. Уральская |  |  | 2015 | 0.4 | 800
Строительство ВЛИ-0,4кВ по существующим опорам для технологического присоединения ИП Сакаев Ф.с, в с.Шаран, ул.Центральная 12в |  |  | 2015 | 0.4 | 190 | 40
1.3.6. ВЛИ 0,4 кВ проводом СИП сечением до 70 мм² по существующим опорам
<пообъектная расшифровка>
1.3.8. ВЛИ 0,4 кВ проводом АС с площадью поперечного сечения (35) по существующим опорам
1.3.8. ВЛИ 0,4 кВ проводом А с площадью поперечного сечения (35) по существующим опорам
Строительство ВЛ-0,4кВ от Ф-1, ТП 3687, для технологического присоединения жилого дома абонента Щербинина Э.В. по адресу: РБ, Белокатайский р-н, с. Новобелокатай, ул. Победы, д. 11 |  |  | 2015 | 0.4 | 43
Строительство ВЛ-0,4кВ от Ф-1, ТП 3707, для технологического присоединения жилого дома абонента Крыловой А.Р.по адресу: РБ, Белокатайский р-н, с. Новобелокатай, ул. Дружбы, д. 2 |  |  | 2015 | 0.4 | 212
Строительство ВЛ-0,4кВ от Ф-2, ТП 3607, для технологического присоединения Берсенева Л.В.. по адресу: ул. Первомайская д.50 |  |  | 2015 | 0.4 | 20
ВЛ 6-10
1.5. ВЛ 6-10 кВ (железобетонные опоры)
1.5.1.1. ВЛЗ 6 кВ с проводом СИП сечением до 35 мм² на ж/б опорах (1 цепное исполнение)
<пообъектная расшифровка>
1.5.1.2. ВЛЗ 10 кВ с проводом СИП сечением до 35 мм² на ж/б опорах (1 цепное исполнение)
<пообъектная расшифровка>
1.5.2.1. ВЛЗ 6 кВ с проводом СИП сечением до 50 мм² на ж/б опорах (1 цепное исполнение)
<пообъектная расшифровка>
1.5.2.2. ВЛЗ 10 кВ с проводом СИП сечением до 50 мм² на ж/б опорах (1 цепное исполнение)
Строительство ВЛ-10кВ для технологического присоединения потребителей по ул.Весенняя 18 и ул.Целинная 17 в с.Шаран, Шаранского района, РБ |  |  | 2015 | 10 | 293
Строительство ВЛ-10кВ для технологического присоединения потребителей по ул.Ключевая 61 и ул.Сосновая 8, ул.Гарея 35 и д.40 в с.Шаран, Шаранского района, РБ |  |  | 2015 | 10 | 545
Строительство ВЛ-10кВ для технологического присоединения потребителей по в мкр.Сабантуй, в с.Красноусольский, Гафурийского района, РБ |  |  | 2015 | 10 | 700
Строительство ВЛ-10кВ для технологического присоединения детского сада в с.Архангельское, по ул.Советская |  |  | 2015 | 10 | 836 | 172
Строительство ВЛ-10кВ для технологического присоединения потребителей по ул.С.Юлаева 53, в с.Шаран, Шаранского района, РБ |  |  | 2015 | 10 | 130 | 43
Строительство ВЛ-10кВ для технологического присоединения потребителей по в мкр.Молодежный, в с.Красноусольский, Гафурийского района, РБ |  |  | 2015 | 10 | 433
Строительство ВЛ-10 кВ для технологического присоединения Якупова Я.Ф. по адресу: РБ, Стерлибашевский р-н, п.Первомайский, ул. Земская, д.10 |  |  | 2015 | 10 | 264
Строительство ВЛ-10кВ для технологического присоединения потребителей в мкр.Северный с.В.Киги, Кигинского р-на., РБ |  |  | 2015 | 10 | 1600
Строительство ВЛ-10кВ для технологического присоединения потребителей в мкр.Юго-Западный с.В.Киги, Кигинского р-на., РБ |  |  | 2015 | 10 | 437
Строительство ВЛ-10кВ для технологического присоединения потребителей в мкр.Южный с.Киргиз Мияки, Миякинского р-на., РБ |  |  | 2015 | 10 | 1042
Строительство ВЛ-10кВ для технологического присоединения потребителей в мкр.Западный с.В.Киги, Кигинского р-на., РБ |  |  | 2015 | 10 | 712
Строительство ВЛ-10кВ для технологического присоединения детского сада в с.Новобелокатай |  |  | 2015 | 10 | 70 | 199
1.5.3.1. ВЛЗ 6 кВ с проводом СИП сечением до 70 мм² на ж/б опорах (1 цепное исполнение)
<пообъектная расшифровка>
1.5.3.2. ВЛЗ 10 кВ с проводом СИП сечением до 70 мм² на ж/б опорах (1 цепное исполнение)
<пообъектная расшифровка>
1.5.4.1. ВЛЗ 6 кВ с проводом СИП сечением до 70 мм² на ж/б опорах (2 цепное исполнение)
<пообъектная расшифровка>
1.5.4.2. ВЛЗ 10 кВ с проводом СИП сечением до 70 мм² на ж/б опорах (2 цепное исполнение)
<пообъектная расшифровка>
1.5.5.1. ВЛЗ 6 кВ с проводом СИП сечением до 95 мм² на ж/б опорах (1 цепное исполнение)
<пообъектная расшифровка>
1.5.5.2. ВЛЗ 10 кВ с проводом СИП сечением до 95 мм² на ж/б опорах (1 цепное исполнение)
<пообъектная расшифровка>
1.5.6.2. ВЛЗ 10 кВ с проводом СИП сечением до 95 мм² на ж/б опорах (2 цепное исполнение)
<пообъектная расшифровка>
1.5.7.2. ВЛЗ 10 кВ с проводом СИП сечением до 120 мм² на ж/б опорах (1 цепное исполнение)
<пообъектная расшифровка>
1.5.8.2. ВЛЗ 10 кВ с проводом СИП сечением до 150 мм² на ж/б опорах (1 цепное исполнение)
<пообъектная расшифровка>
1.5.9.1. ВЛЗ 6 кВ с проводом СИП сечением до 120 мм² на ж/б опорах (2 цепное исполнение) | 1.5.9.1. ВЛЗ 6 кВ с проводом СИП сечением до 120 мм² на ж/б опорах (2 цепное исполнение)
<пообъектная расшифровка>
1.5.10.1. ВЛЗ 6 кВ с проводом АС сечением до 35 мм² на ж/б опорах (1 цепное исполнение)
<пообъектная расшифровка>
1.5.10.2. ВЛЗ 10 кВ с проводом АС сечением до 35 мм² на ж/б опорах (1 цепное исполнение)
<пообъектная расшифровка>
1.5.11.1. ВЛЗ 6 кВ с проводом АС сечением до 50 мм² на ж/б опорах (1 цепное исполнение)
<пообъектная расшифровка>
1.5.11.2. ВЛЗ 10 кВ с проводом АС сечением до 50 мм² на ж/б опорах (1 цепное исполнение)
<пообъектная расшифровка>
1.5.12.1. ВЛЗ 6 кВ с проводом АС сечением до 70 мм² на ж/б опорах (1 цепное исполнение) | 1.5.12.1. ВЛЗ 6 кВ с проводом АС сечением до 70 мм² на ж/б опорах (1 цепное исполнение)
<пообъектная расшифровка>
1.5.12.2. ВЛЗ 10 кВ с проводом АС сечением до 70 мм² на ж/б опорах (1 цепное исполнение)
<пообъектная расшифровка>
1.5.13.1. ВЛЗ 6 кВ с проводом АС сечением до 95 мм² на ж/б опорах (1 цепное исполнение) | 1.5.13.1. ВЛЗ 6 кВ с проводом АС сечением до 95 мм² на ж/б опорах (1 цепное исполнение)
<пообъектная расшифровка>
1.6. ВЛ 6-10 кВ по существующим опорам
1.6.1.1. ВЛЗ 6 кВ с проводом СИП сечением до 50 мм² по существующим опорам
<пообъектная расшифровка>
1.6.1.2. ВЛЗ 10 кВ с проводом СИП сечением до 50 мм² по существующим опорам
<пообъектная расшифровка>
1.6.2.2. ВЛЗ 10 кВ с проводом СИП сечением до 70 мм² по существующим опорам
<пообъектная расшифровка>
2. Строительство кабельных линий
2.1. КЛ 0,4 кВ
2.1.1. Кабель бронированный с изоляцией из сшитого полиэтилена и алюминиевой токопроводящей жилой
2.1.1.1. КЛ 0,4 кВ кабелем марки АПвБбШв сечением 4х50 мм² (1 цепное исполнение) в траншее
<пообъектная расшифровка>
2.1.1.2. КЛ 0,4 кВ кабелем марки АПвБбШв сечением 4х70 мм² (1 цепное исполнение) в траншее
<пообъектная расшифровка>
2.1.1.3. КЛ 0,4 кВ кабелем марки АПвБбШв сечением 4х95 мм² (1 цепное исполнение) в траншее
<пообъектная расшифровка>
2.1.1.4. КЛ 0,4 кВ кабелем марки АПвБбШв сечением 4х120 мм² (1 цепное исполнение) в траншее
<пообъектная расшифровка>
2.1.1.5. КЛ 0,4 кВ кабелем марки АПвБбШв сечением 4х150 мм² (1 цепное исполнение) в траншее
<пообъектная расшифровка>
2.1.1.6. КЛ 0,4 кВ кабелем марки АПвБбШв сечением 4х185 мм² (1 цепное исполнение) в траншее
<пообъектная расшифровка>
2.1.1.7. КЛ 0,4 кВ кабелем марки АПвБбШв сечением 4х240 мм² (1 цепное исполнение) в траншее
<пообъектная расшифровка>
2.1.1.8. КЛ 0,4 кВ кабелем марки АПвБбШв сечением 4х70 мм² (2 цепное исполнение) в траншее
<пообъектная расшифровка>
2.1.1.9. КЛ 0,4 кВ кабелем марки АПвБбШв сечением 4х95 мм² (2 цепное исполнение) в траншее
<пообъектная расшифровка>
2.1.1.10. КЛ 0,4 кВ кабелем марки АПвБбШв сечением 4х120 мм² (2 цепное исполнение) в траншее
<пообъектная расшифровка>
2.1.1.11. КЛ 0,4 кВ кабелем марки АПвБбШв сечением 4х150 мм² (2 цепное исполнение) в траншее
<пообъектная расшифровка>
2.1.1.12. КЛ 0,4 кВ кабелем марки АПвБбШв сечением 4х185 мм² (2 цепное исполнение) в траншее
<пообъектная расшифровка>
2.1.1.13. КЛ 0,4 кВ кабелем марки АПвБбШв сечением 4х240 мм² (2 цепное исполнение) в траншее
<пообъектная расшифровка>
2.1.1.14. КЛ 0,4 кВ кабелем марки АПвБбШв сечением 4х35 мм² (1 цепное исполнение) в траншее
<пообъектная расшифровка>
2.1.1.15. КЛ 0,4 кВ кабелем марки АПвБбШв сечением 4х25 мм² (1 цепное исполнение) в траншее
<пообъектная расшифровка>
2.1.1.16. КЛ 0,4 кВ кабелем марки АПвБбШв сечением 4х16 мм² (1 цепное исполнение) в траншее
<пообъектная расшифровка>
2.1.2. Кабель бронированный с изоляцией из ПВХ пластиката и алюминевой токопроводящей жилой
2.1.2.1. КЛ 0,4 кВ кабелем АВБбШв сечением 4х50 мм² (1 цепное исполнение) в траншее
<пообъектная расшифровка>
2.1.2.2. КЛ 0,4 кВ кабелем АВБбШв сечением 4х70 мм² (1 цепное исполнение) в траншее
<пообъектная расшифровка>
2.1.2.3. КЛ 0,4 кВ кабелем АВБбШв сечением 4х95 мм² (1 цепное исполнение) в траншее
<пообъектная расшифровка>
2.1.2.4. КЛ 0,4 кВ кабелем АВБбШв сечением 4х120 мм² (1 цепное исполнение) в траншее
<пообъектная расшифровка>
2.1.2.5. КЛ 0,4 кВ кабелем АВБбШв сечением 4х150 мм² (1 цепное исполнение) в траншее
<пообъектная расшифровка>
2.1.2.7. КЛ 0,4 кВ кабелем АВБбШв сечением 4х240 мм² (1 цепное исполнение) в траншее | 2.1.2.7. КЛ 0,4 кВ кабелем АВБбШв сечением 4х240 мм² (1 цепное исполнение) в траншее
<пообъектная расшифровка>
2.1.2.8. КЛ 0,4 кВ кабелем АВБбШв сечением 4х35 мм² (1 цепное исполнение) в траншее | 2.1.2.8. КЛ 0,4 кВ кабелем АВБбШв сечением 4х35 мм² (1 цепное исполнение) в траншее
<пообъектная расшифровка>
2.1.3. Кабель бронированный с изоляцией из сшитого полиэтилена и медной токопроводящей жилой
2.1.3.1. КЛ 0,4 кВ кабелем ПвБбШв сечением 4х25 мм² (1 цепное исполнение) в траншее
<пообъектная расшифровка>
2.1.3.8. КЛ 0,4 кВ кабелем ПвБбШв сечением 4х240 мм² (1 цепное исполнение) в траншее
<пообъектная расшифровка>
2.1.4. Кабель силовой
2.1.4.2. КЛ 0,4 кВ кабелем ААШвУ сечением 3х70 мм² (1 цепное исполнение) в траншее
<пообъектная расшифровка>
2.1.4.3. КЛ 0,4 кВ кабелем ААШвУ сечением 3х95 мм² (1 цепное исполнение) в траншее | 2.1.4.3. КЛ 0,4 кВ кабелем ААШвУ сечением 3х95 мм² (1 цепное исполнение) в траншее
<пообъектная расшифровка>
2.1.4.4. КЛ 0,4 кВ кабелем ААШвУ сечением 3х120 мм² (1 цепное исполнение) в траншее | 2.1.4.4. КЛ 0,4 кВ кабелем ААШвУ сечением 3х120 мм² (1 цепное исполнение) в траншее
<пообъектная расшифровка>
2.1.4.5. КЛ 0,4 кВ кабелем ААШв сечением 4х120 мм² в траншее | 2.1.4.5. КЛ 0,4 кВ кабелем ААШв сечением 4х120 мм² в траншее
<пообъектная расшифровка>
2.1.4.6. КЛ 0,4 кВ кабелем ААШв сечением 4х240 мм² в траншее
<пообъектная расшифровка>
2.1.4.9. КЛ 0,4 кВ кабелем ВБбШв сечением 4х95 мм² в траншее | 2.1.4.9. КЛ 0,4 кВ кабелем ВБбШв сечением 4х95 мм² в траншее
<пообъектная расшифровка>
2.1.4.11. КЛ 0,4 кВ кабелем АВВГ 4х35 мм² в траншее | 2.1.4.11. КЛ 0,4 кВ кабелем АВВГ 4х35 мм² в траншее
<пообъектная расшифровка>
2.1.4.12. КЛ 0,4 кВ кабелем АВВГ 4х50 мм² в траншее
<пообъектная расшифровка>
2.1.4.13. КЛ 0,4 кВ кабелем АВВГ 4х70 мм² в траншее
<пообъектная расшифровка>
2.1.4.14. КЛ 0,4 кВ кабелем АВВГ 4х95 мм² в траншее | 2.1.4.14. КЛ 0,4 кВ кабелем АВВГ 4х95 мм² в траншее
<пообъектная расшифровка>
2.1.4.17. КЛ 0,4 кВ кабелем ААБ2л-1 сечением 4х70 мм² в траншее | 2.1.4.17. КЛ 0,4 кВ кабелем ААБ2л-1 сечением 4х70 мм² в траншее
<пообъектная расшифровка>
2.1.4.18. КЛ 0,4 кВ кабелем АВВГ 4х25 мм² в траншее | 2.1.4.18. КЛ 0,4 кВ кабелем АВВГ 4х25 мм² в траншее
<пообъектная расшифровка>
2.1.4.19. КЛ 0,4 кВ кабелем ААШв сечением 4х50 мм² в траншее | 2.1.4.19. КЛ 0,4 кВ кабелем ААШв сечением 4х50 мм² в траншее
<пообъектная расшифровка>
2.1.4.20. КЛ 0,4 кВ кабелем ААШв сечением 4х35 мм² в траншее
<пообъектная расшифровка>
2.1.4.21. КЛ 0,4 кВ кабелем ААШв сечением 4х95 мм² в траншее
<пообъектная расшифровка>
2.1.4.22. КЛ 0,4 кВ кабелем ААШв сечением 4х185 мм² в траншее
<пообъектная расшифровка>
2.1.4.23. КЛ 0,4 кВ кабелем ААШв сечением 4х150 мм² в траншее
<пообъектная расшифровка>
2.2. КЛ 6-10 кВ
2.2.1. Кабель с изоляцией из сшитого полиэтилена и алюминиевой токопроводящей жилой
2.2.1.1.1 КЛ 6 кВ кабелем марки АПвПу сечением до 3х(1х50 мм²) (1 цепное исполнение) в траншее
<пообъектная расшифровка>
2.2.1.2.1 КЛ 6 кВ кабелем марки АПвПу сечением до 3х(1х70 мм²) (1 цепное исполнение) в траншее
<пообъектная расшифровка>
2.2.1.2.2 КЛ 10 кВ кабелем марки АПвПу сечением до 3х(1х70 мм²) (1 цепное исполнение) в траншее
<пообъектная расшифровка>
2.2.1.3.1 КЛ 6 кВ кабелем марки АПвПу сечением до 3х(1х95 мм²) (1 цепное исполнение) в траншее
<пообъектная расшифровка>
2.2.1.3.2 КЛ 10 кВ кабелем марки АПвПу сечением до 3х(1х95 мм²) (1 цепное исполнение) в траншее
<пообъектная расшифровка>
2.2.1.4.1 КЛ 6 кВ кабелем марки АПвПу сечением до 3х(1х120 мм²) (1 цепное исполнение) в траншее
<пообъектная расшифровка>
2.2.1.4.2 КЛ 10 кВ кабелем марки АПвПу сечением до 3х(1х120 мм²) (1 цепное исполнение) в траншее
<пообъектная расшифровка>
2.2.1.5.1 КЛ 6 кВ кабелем марки АПвПу сечением до 3х(1х185 мм²) (1 цепное исполнение) в траншее
<пообъектная расшифровка>
2.2.1.5.2 КЛ 10 кВ кабелем марки АПвПу сечением до 3х(1х185 мм²) (1 цепное исполнение) в траншее
<пообъектная расшифровка>
2.2.1.6.1 КЛ 6 кВ кабелем марки АПвПу сечением до 3х(1х240 мм²) (1 цепное исполнение) в траншее
<пообъектная расшифровка>
2.2.1.6.2 КЛ 10 кВ кабелем марки АПвПу сечением до 3х(1х240 мм²) (1 цепное исполнение) в траншее
<пообъектная расшифровка>
2.2.1.7.1 КЛ 6 кВ кабелем марки АПвПу сечением до 3х(1х400 мм²) (1 цепное исполнение) в траншее
<пообъектная расшифровка>
2.2.1.8.1 КЛ 6 кВ кабелем марки АПвПу сечением до 3х(1х500 мм²) (1 цепное исполнение) в траншее
<пообъектная расшифровка>
2.2.1.8.2 КЛ 10 кВ кабелем марки АПвПу сечением до 3х(1х500 мм²) (1 цепное исполнение) в траншее | 2.2.1.8.2 КЛ 10 кВ кабелем марки АПвПу сечением до 3х(1х500 мм²) (1 цепное исполнение) в траншее
<пообъектная расшифровка>
2.2.1.9.1 КЛ 6 кВ кабелем марки АПвПу сечением до 3х(1х630 мм²) (1 цепное исполнение) в траншее
<пообъектная расшифровка>
2.2.1.10.1 КЛ 6 кВ кабелем марки АПвПу сечением до 3х(1х240 мм²) (2 цепное исполнение) в траншее
<пообъектная расшифровка>
2.2.1.10.2 КЛ 10 кВ кабелем марки АПвПу сечением до 3х(1х240 мм²) (2 цепное исполнение) в траншее
<пообъектная расшифровка>
2.2.1.11.1 КЛ 6 кВ кабелем марки АПвПу сечением до 3х(1х500 мм²) (2 цепное исполнение) в траншее
<пообъектная расшифровка>
2.2.1.11.2 КЛ 10 кВ кабелем марки АПвПу сечением до 3х(1х500 мм²) (2 цепное исполнение) в траншее
<пообъектная расшифровка>
2.2.1.12.1 КЛ 6 кВ кабелем марки АПвПу сечением до 3х(1х150 мм²) (1 цепное исполнение) в траншее
<пообъектная расшифровка>
2.2.1.12.2 КЛ 10 кВ кабелем марки АПвПу сечением до 3х(1х150 мм²) (1 цепное исполнение) в траншее
<пообъектная расшифровка>
2.2.3. Кабель бронированный с бумажной изоляцией в свинцовой оболочке с алюминиевой токопроводящей жилой
2.2.3.4.2 КЛ 10 кВ кабелем АСБ сечением 3х120 мм² (1 цепное исполнение) в траншее
<пообъектная расшифровка>
2.2.3.5.1 КЛ 6 кВ кабелем АСБ сечением 3х150 мм² (1 цепное исполнение) в траншее
<пообъектная расшифровка>
2.2.3.7.1 КЛ 6 кВ кабелем АСБ сечением 3х240 мм² (1 цепное исполнение) в траншее
<пообъектная расшифровка>
2.2.4. Кабель бронированный в алюминиевой оболочке с алюминиевой токопроводящей жилой
2.2.4.1.1 КЛ 6 кВ кабелем ААБл-10 сечением 3х70 мм² (1 цепное исполнение) в траншее
<пообъектная расшифровка>
2.2.4.1.2 КЛ 10 кВ кабелем ААБл-10 сечением 3х70 мм² (1 цепное исполнение) в траншее
<пообъектная расшифровка>
2.2.4.2.1 КЛ 6 кВ кабелем ААБл-10 сечением 3х95 мм² (1 цепное исполнение) в траншее | 2.2.4.2.1 КЛ 6 кВ кабелем ААБл-10 сечением 3х95 мм² (1 цепное исполнение) в траншее
<пообъектная расшифровка>
2.2.4.2.2 КЛ 10 кВ кабелем ААБл-10 сечением 3х95 мм² (1 цепное исполнение) в траншее | 2.2.4.2.2 КЛ 10 кВ кабелем ААБл-10 сечением 3х95 мм² (1 цепное исполнение) в траншее
<пообъектная расшифровка>
2.2.4.3.1 КЛ 6 кВ кабелем ААБл-10 сечением 3х120 мм² (1 цепное исполнение) в траншее | 2.2.4.3.1 КЛ 6 кВ кабелем ААБл-10 сечением 3х120 мм² (1 цепное исполнение) в траншее
<пообъектная расшифровка>
2.2.4.4.1 КЛ 6 кВ кабелем ААБл-10 сечением 3х150 мм² (1 цепное исполнение) в траншее | 2.2.4.4.1 КЛ 6 кВ кабелем ААБл-10 сечением 3х150 мм² (1 цепное исполнение) в траншее
<пообъектная расшифровка>
2.2.4.5.1 КЛ 6 кВ кабелем ААБл-10 сечением 3х185 мм² (1 цепное исполнение) в траншее | 2.2.4.5.1 КЛ 6 кВ кабелем ААБл-10 сечением 3х185 мм² (1 цепное исполнение) в траншее
<пообъектная расшифровка>
2.2.4.5.2 КЛ 10 кВ кабелем ААБл-10 сечением 3х185 мм² (1 цепное исполнение) в траншее | 2.2.4.5.2 КЛ 10 кВ кабелем ААБл-10 сечением 3х185 мм² (1 цепное исполнение) в траншее
<пообъектная расшифровка>
2.2.4.6.1 КЛ 6 кВ кабелем ААБл-10 сечением 3х240 мм² (1 цепное исполнение) в траншее | 2.2.4.6.1 КЛ 6 кВ кабелем ААБл-10 сечением 3х240 мм² (1 цепное исполнение) в траншее
<пообъектная расшифровка>
2.2.4.6.2 КЛ 10 кВ кабелем ААБл-10 сечением 3х240 мм² (1 цепное исполнение) в траншее | 2.2.4.6.2 КЛ 10 кВ кабелем ААБл-10 сечением 3х240 мм² (1 цепное исполнение) в траншее
<пообъектная расшифровка>
2.2.4.9.1 КЛ 6 кВ кабелем ААБл-10 сечением 3х150 мм² (2 цепное исполнение) в траншее | 2.2.4.9.1 КЛ 6 кВ кабелем ААБл-10 сечением 3х150 мм² (2 цепное исполнение) в траншее
<пообъектная расшифровка>
2.2.4.10.2 КЛ 10 кВ кабелем ААБл-10 сечением 3х50 мм² (1 цепное исполнение) в траншее
<пообъектная расшифровка>
2.2.5. Кабель силовой
2.2.5.1.2 КЛ 10 кВ кабелем ААВлУ сечением 3х50 мм² (1 цепное исполнение) в траншее | 2.2.5.1.2 КЛ 10 кВ кабелем ААВлУ сечением 3х50 мм² (1 цепное исполнение) в траншее
<пообъектная расшифровка>
2.2.5.8.1 КЛ 6 кВ кабелем ААШв сечением 3х70 мм² (1 цепное исполнение) в траншее
<пообъектная расшифровка>
2.2.5.10.2 КЛ 10 кВ кабелем ААШв сечением 3х150 мм² (1 цепное исполнение) в траншее
<пообъектная расшифровка>
2.2.5.11.2 КЛ 10 кВ кабелем ААШв сечением 3х185 мм² (1 цепное исполнение) в траншее
<пообъектная расшифровка>
2.2.5.12.1 КЛ 6 кВ кабелем ААШв сечением 3х240 мм² (1 цепное исполнение) в траншее
<пообъектная расшифровка>
2.2.5.15.1 КЛ 6 кВ кабелем ААШвУ сечением 3х95 мм² (1 цепное исполнение) в траншее
<пообъектная расшифровка>
2.2.5.15.2 КЛ 10 кВ кабелем ААШвУ сечением 3х95 мм² (1 цепное исполнение) в траншее
<пообъектная расшифровка>
2.2.5.16.2 КЛ 10 кВ кабелем ААШвУ сечением 3х120 мм² (1 цепное исполнение) в траншее
<пообъектная расшифровка>
2.2.5.19.2 КЛ 10 кВ кабелем АСБлУ сечением 3х240 мм² в траншее
<пообъектная расшифровка>
2.2.5.33.1 КЛ 6 кВ кабелем АСБл сечением 3х240 мм² (1 цепное исполнение) в траншее
<пообъектная расшифровка>
2.2.5.33.2 КЛ 10 кВ кабелем АСБл сечением 3х240 мм² (1 цепное исполнение) в траншее
<пообъектная расшифровка>
2.2.5.34.1 КЛ 6 кВ кабелем ПвПу сечением 3х(1х500 мм² ) (1 цепное исполнение) в траншее
<пообъектная расшифровка>
2.2.5.34.2 КЛ 10 кВ кабелем ПвПу сечением 3х(1х500 мм² ) (1 цепное исполнение) в траншее
<пообъектная расшифровка>
2.3. Горизонтально-направленное бурение
2.3.1. Горизонтально-направленное бурение при прокладке КЛ 0,4 кВ
2.3.1.5. КЛ 0,4 кВ кабелем АПвБШв-1 с сечением 4х240 мм² методом гнб
<пообъектная расшифровка>
2.3.1.14. КЛ 0,4 кВ кабелем АВБбШв 4х70 мм² методом гнб
<пообъектная расшифровка>
2.3.1.19 КЛ 0,4 кВ кабелем ААШв сечением 4х35 мм² методом гнб
<пообъектная расшифровка>
2.3.1.20 КЛ 0,4 кВ кабелем ААШв сечением 4х185 мм² методом гнб
<пообъектная расшифровка>
2.3.1.21 КЛ 0,4 кВ кабелем ААШв сечением 4х240 мм² методом гнб
<пообъектная расшифровка>
2.3.2. Горизонтально-направленное бурение при прокладке КЛ 6-10 кВ
2.3.2.2.1. КЛ 6 кВ кабелем марки АПвПу 1х150/25-10 методом гнб
<пообъектная расшифровка>
2.3.2.3.1. КЛ 6 кВ кабелем марки АПвПу 1х185/25-10 методом гнб | 2.3.2.3.1. КЛ 6 кВ кабелем марки АПвПу 1х185/25-10 методом гнб
<пообъектная расшифровка>
2.3.2.4.2. КЛ 10 кВ кабелем марки АПвПу 1х185/35-10 методом гнб
<пообъектная расшифровка>
2.3.2.5.1. КЛ 6 кВ кабелем марки АПвПу 1х240/35-10 методом гнб
<пообъектная расшифровка>
2.3.2.5.2. КЛ 10 кВ кабелем марки АПвПу 1х240/35-10 методом гнб
<пообъектная расшифровка>
2.3.2.7.2. КЛ 10 кВ кабелем марки АПвПу 1х500/35-10 методом гнб
<пообъектная расшифровка>
2.3.2.27.2. КЛ 10 кВ кабелем АСБл 3х240 мм² методом гнб
<пообъектная расшифровка>
2.3.2.28.2. КЛ 10 кВ кабелем марки АПвПу 1х95/25-10 методом гнб
<пообъектная расшифровка>
3. Строительство подстанций
3.1. Комплектные трансформаторные подстанции наружного исполнения проходные
3.1.1. КТПН-ПВ-25 с трансформатором ТМГ-25 кВА на номинальное напряжение 10(6)/0,4кВ
<пообъектная расшифровка>
3.1.2. КТПН-ПВ-40 с трансформатором ТМГ-40 кВА на номинальное напряжение 10(6)/0,4кВ
<пообъектная расшифровка>
3.1.3. КТПН-ПВ-63 с трансформатором ТМГ-63 кВА на номинальное напряжение 10(6)/0,4кВ
<пообъектная расшифровка>
3.1.4. КТПН-ПВ-100 с трансформатором ТМГ-100 кВА на номинальное напряжение 10(6)/0,4кВ
<пообъектная расшифровка>
3.1.5. КТПН-ПВ-160 с трансформатором ТМГ-160 кВА на номинальное напряжение 10(6)/0,4кВ
<пообъектная расшифровка>
3.1.6. КТПН-ПВ-250 с трансформатором ТМГ-250 кВА на номинальное напряжение 10(6)/0,4кВ
<пообъектная расшифровка>
3.1.7. 2КТПН-ПВ-250 с трансформаторами ТМГ-2х250 кВА на номинальное напряжение 10(6)/0,4кВ | 3.1.7. 2КТПН-ПВ-250 с трансформаторами ТМГ-2х250 кВА на номинальное напряжение 10(6)/0,4кВ
<пообъектная расшифровка>
3.1.8. КТПН-ПВ-400 с трансформатором ТМГ- 400 кВА на номинальное напряжение 10(6)/0,4кВ
<пообъектная расшифровка>
3.1.9. 2КТПН-ПВ-400 с трансформаторами ТМГ- 2х400 кВА на номинальное напряжение 10(6)/0,4кВ
<пообъектная расшифровка>
3.1.10. КТПН-ПВ-630 с трансформатором ТМГ- 630 кВА на номинальное напряжение 10(6)/0,4кВ
<пообъектная расшифровка>
3.1.12. 2КТПН-ПВ-160 с трансформаторами ТМГ- 2х160 кВА на номинальное напряжение 10(6)/0,4кВ
<пообъектная расшифровка>
3.1.13. 2КТПН-ПВ-630 с трансформаторами ТМГ-2х630 кВА на номинальное напряжение 10(6)/0,4кВ
<пообъектная расшифровка>
3.2. Комплектные трансформаторные подстанции наружного исполнения тупиковые
3.2.1. КТПН-ТВ-25 с трансформатором ТМГ-25 кВА на номинальное напряжение 10(6)/0,4кВ
<пообъектная расшифровка>
3.2.2. КТПН-ТВ-40 с трансформатором ТМГ-40 кВА на номинальное напряжение 10(6)/0,4кВ
<пообъектная расшифровка>
3.2.3. КТПН-ТВ-63 с трансформатором ТМГ-63 кВА на номинальное напряжение 10(6)/0,4кВ
Установка КТПК-ТВВ-63/10/0,4 с ТМГ 63/10/0,4 для технологического присоединения потребителей в мкр.Северный с.В.Киги, Кигинского р-на., РБ |  |  | 2015 | 0.4 |  | 59.85
Установка КТПК-160/10/0,4 с ТМГ-63кВА для технологического присоединения потребителей по ул.С.Юлаева 53, в с.Шаран, Шаранского района, РБ |  |  | 2015 | 0.4 |  | 59.85
3.2.4. КТПН-ТВ-100 с трансформатором ТМГ-100 кВА на номинальное напряжение 10(6)/0,4кВ
Установка КТПК-ТВВ-100/10/0,4 с ТМГ 100/10/0,4 для технологического присоединения потребителей по ул.Весенняя 18 и ул.Целинная 17 в с.Шаран, Шаранского района, РБ |  |  | 2015 | 0.4 |  | 95
Установка КТПК-ТВВ-100/10/0,4 с ТМГ 100/10/0,4 для технологического присоединения потребителей в мкр.Юго-Западный с.В.Киги, Кигинского р-на., РБ |  |  | 2015 | 0.4 |  | 95
3.2.5. КТПН-ТВ-160 с трансформатором ТМГ-160 кВА на номинальное напряжение 10(6)/0,4кВ
Установка КТПК-ТВВ-160/10/0,4 с ТМГ 160/10/0,4 для технологического присоединения потребителей в мкр.Южный с.Киргиз Мияки, Миякинского р-на., РБ |  |  | 2015 | 0.4 |  | 152
Установка КТПК-ТВВ-160/10/0,4 с ТМГ 160/10/0,4 для технологического присоединения потребителей в мкр.Сабантуй с.Красноусольский, Гафурийского р-на., РБ |  |  | 2015 | 0.4 |  | 152
Установка КТПК-ТВВ-160/10/0,4 с ТМГ 160/10/0,4 для технологического присоединения потребителей по ул.Ключевая 61, ул.Сосновая 8, ул.Гарея 35 и ул.Гарея 40 в с.Шаран, Шаранского р-на., РБ |  |  | 2015 | 0.4 |  | 152
Установка КТПК-ТВВ-160/10/0,4 с ТМГ 160/10/0,4 для технологического присоединения потребителей в мкр.Юго-Западный с.В.Киги, Кигинского р-на., РБ |  |  | 2015 | 0.4 |  | 152
Установка КТПК-ТВВ-160/10/0,4 с ТМГ 160/10/0,4 для технологического присоединения потребителей в мкр.Западный с.В.Киги, Кигинского р-на., РБ |  |  | 2015 | 0.4 |  | 152
Установка КТПК-ТВВ-160/10/0,4 с ТМГ 160/10/0,4 для технологического присоединения потребителей в мкр.Южный с.Киргиз Мияки, Миякинского р-на., РБ |  |  | 2015 | 0.4 |  | 152
3.2.6. КТПН-ТВ-250 с трансформатором ТМГ-250 кВА на номинальное напряжение 10(6)/0,4кВ
Установка КТПК-ТВВ-250/10/0,4 с ТМГ 250/10/0,4 для технологического присоединения потребителей в мкр.Сабантуй с.Красноусольский, Гафурийского р-на., РБ |  |  | 2015 | 0.4 |  | 237.5
Установка КТПК-ТВВ-250/10/0,4 с ТМГ 250/10/0,4 для технологического присоединения потребителей в мкр.Молодежный с.Красноусольский, Гафурийского р-на., РБ |  |  | 2015 | 0.4 |  | 237.5
Установка КТПК-ТВВ-250/10/0,4 с ТМГ 250/10/0,4 для технологического присоединения потребителей в мкр.Западный с.В.Киги, Кигинского р-на., РБ |  |  | 2015 | 0.4 |  | 237.5
Установка КТПК-ТВВ-250/10/0,4 с ТМГ 250/10/0,4 для технологического присоединения потребителей в мкр.Северный с.В.Киги, Кигинского р-на., РБ |  |  | 2015 | 0.4 |  | 237.5
Установка КТПК-250/10/0,4 для тех. Присоединения детского сада в с.Новобелокатай |  |  | 2015 | 0.4 |  | 237.5
3.2.8. 2КТПН-ТВ-250 с трансформаторами ТМГ-2х250 кВА на номинальное напряжение 10(6)/0,4кВ | [5 empty] | 237.5
Установка 2КТПК-ТВВ-250/10/0,4 с двумя ТМГ 250/10/0,4 для технологического присоединения детского сада в с.Архангельское, по ул.Советская Архангельского р-на., РБ |  |  | 2015 | 0.4 |  | 237.5
3.2.9. КТПН-ТВ-400 с трансформатором ТМГ- 400 кВА на номинальное напряжение 10(6)/0,4кВ
<пообъектная расшифровка>
3.2.10. 2КТПН-ТВ-400 с трансформаторами ТМГ- 2х400 кВА на номинальное напряжение 10(6)/0,4кВ | 3.2.10. 2КТПН-ТВ-400 с трансформаторами ТМГ- 2х400 кВА на номинальное напряжение 10(6)/0,4кВ
<пообъектная расшифровка>
3.2.11. КТПН-ТВ-630 с трансформатором ТМГ- 630 кВА на номинальное напряжение 10(6)/0,4кВ
<пообъектная расшифровка>
3.2.12. 2КТПН-ТВ-630 с трансформатором ТМГ- 2х630 кВА на номинальное напряжение 10(6)/0,4кВ
<пообъектная расшифровка>
3.3. Блочные комплектные трансформаторные подстанции однотрансформаторные односекционные
3.3.2. БКТП-400 с трансформатором ТМГ-400 кВА, РШНН-16, РУ-10кВ на номинальное напряжение 10(6)/0,4кВ
<пообъектная расшифровка>
3.3.3. БКТП-630 с трансформатором ТМГ-630 кВА, РШНН-16, РУ-10кВ на номинальное напряжение 10(6)/0,4кВ
<пообъектная расшифровка>
3.3.4. БКТП-1000 с трансформатором ТМГ-1000 кВА, РШНН-16, РУ-10кВ на номинальное напряжение 10(6)/0,4кВ
<пообъектная расшифровка>
3.3.5. БКТП-1250 с трансформатором ТМГ-1250 кВА, РШНН-16, РУ-10кВ на номинальное напряжение 10(6)/0,4кВ
<пообъектная расшифровка>
3.4. Блочные комплектные трансформаторные подстанции двухтрансформаторные двухсекционные
3.4.1. 2БКТП-250 с трансформатором ТМГ-2х250 кВА, РШНН-16, РУ-10кВ на номинальное напряжение 10(6)/0,4кВ
<пообъектная расшифровка>
3.4.2. 2БКТП-400 с трансформаторами ТМГ-2х400 кВА, РШНН-16, РУ-10кВ на номинальное напряжение10(6)/0,4кВ
<пообъектная расшифровка>
3.4.3. 2БКТП-630 с трансформаторами ТМГ-2х630 кВА, РШНН-16, РУ-10кВ на номинальное напряжение10(6)/0,4кВ
<пообъектная расшифровка>
3.4.4. 2БКТП-1000 с трансформаторами ТМГ-2х1000 кВА, РШНН-16, РУ-10кВ на номинальное напряжение10(6)/0,4кВ
<пообъектная расшифровка>
3.4.5. 2БКТП-1250 с трансформаторами ТМГ-2х1250 кВА, РШНН-16, РУ-10кВ на номинальное напряжение10(6)/0,4кВ
<пообъектная расшифровка>
3.4.6. 2БКТП-1600 с трансформаторами ТМГ-2х1600 кВА, РШНН-16, РУ-10кВ на номинальное напряжение10(6)/0,4кВ
<пообъектная расшифровка>
3.7. Мачтовые трансформаторные подстанции
3.7.1. МТП с трансформатором ТМ-25 кВА номинальным напряжением 10(6)/0,4 кВ
<пообъектная расшифровка>
3.7.2. МТП с трансформатором ТМ-40 кВА номинальным напряжением 10(6)/0,4 кВ
<пообъектная расшифровка>
3.7.3. МТП с трансформатором ТМ-63 кВА номинальным напряжением 10(6)/0,4 кВ
<пообъектная расшифровка>
3.7.4. МТП с трансформатором ТМ-100 кВА номинальным напряжением 10(6)/0,4 кВ
<пообъектная расшифровка>
3.7.5. МТП с трансформатором ТМ-160 кВА номинальным напряжением 10(6)/0,4 кВ | 3.7.5. МТП с трансформатором ТМ-160 кВА номинальным напряжением 10(6)/0,4 кВ
<пообъектная расшифровка>
3.7.6. МТП с трансформатором ТМ-250 кВА номинальным напряжением 10(6)/0,4 кВ
<пообъектная расшифровка>
3.9. Столбовые трансформаторные подстанции
3.9.1. СТП с трансформатором ТМ-25 кВА номинальное напряжение 10(6)/0,4 кВ
<пообъектная расшифровка>
3.9.2. СТП с трансформатором ТМ-40 кВА номинальное напряжение 10(6)/0,4 кВ
<пообъектная расшифровка>
3.9.3. СТП с трансформатором ТМ-63 кВА номинальное напряжение 10(6)/0,4 кВ
<пообъектная расшифровка>
3.9.4. СТП с трансформатором ТМ-100 кВА номинальное напряжение 10(6)/0,4 кВ
<пообъектная расшифровка>
3.9.5. СТП с трансформатором ТМ-160 кВА номинальное напряжение 10(6)/0,4 кВ
<пообъектная расшифровка>
3.9.6. СТП с трансформатором ТМ-250 кВА номинальное напряжение 10(6)/0,4 кВ | 3.9.6. СТП с трансформатором ТМ-250 кВА номинальное напряжение 10(6)/0,4 кВ
<пообъектная расшифровка>
Установка реклоузеров с вакуумными выключателями 250А-630
<пообъектная расшифровка>
Установка разъединителя РЛНД 250А-630А
<пообъектная расшифровка>
Установка разъединителя РЛК 250А - 630А
<пообъектная расшифровка>
Строительство ПС 110/35/10 с трансформаторами 2*40 МВа
<пообъектная расшифровка>
Строительство ВЛ 110 кВ проводом АС сечением 185
<пообъектная расшифровка>
Строительство ПС 110/10 с трансформаторами 2*25 МВа
<пообъектная расшифровка>
Строительство ВЛ 110 кВ проводом АС сечением 240
<пообъектная расшифровка>
Строительство распределительных пунктов
<пообъектная расшифровка>
Блочные комплектные трансформаторные подстанции однотрансформаторные односекционные
<пообъектная расшифровка>
Исполнитель: М.А. Жарков |  | Директор ООО "ГИП-Электро" А.А. Нусенкис

## 2016
Приложение №5
к Методическим указаниям по определению размера платы за технологическое присоединение к электрическим сетям
Сведения о строительстве линий электропередачи при технологическом присоединении энергопринимающих устройств максимальной мощностью менее 8 900 кВт и на уровне напряжения ниже 35 кВ за 2016 год
Объект электросетевого хозяйства |  |  | Год ввода объекта | Уровень напряжения, кВ | Протяженность (для линий электропередачи), м | Присоединенная максимальная мощность, кВт | стоимость на 1000 м. | ставка 2017 года | откл., руб. | откл. % | 1000
1. Строительство воздушных линий
ВЛ 0,4 кВ
1.1. ВЛ 0,4 кВ деревянные опоры с ж/б приставками
1.1.1. ВЛИ 0,4 кВ проводом СИП сечением до 25 мм² на деревянных опорах с ж/б приставками (ввода)
<пообъектная расшифровка>
1.1.2. ВЛИ 0,4 кВ проводом СИП сечением до 50 мм² на деревянных опорах с ж/б приставками (ввода)
<пообъектная расшифровка>
1.1.3. ВЛИ 0,4 кВ проводом СИП сечением до 50 мм² на деревянных опорах с ж/б приставками (1 цепное исполнение)
Строительство ВЛ-0,4кВ от Ф1 ТП5106 для технологического присоединения станции цифрового наземного телевезионного вещания (СЦНТВ) "Магинск" филиал РТРС "РТЦП РБ" по адресу: РБ Караидельский р-н, н.п. Магинск, ул. Казанка-29 |  |  | 2016 | 0.4 | 30
Строительство ВЛ-0,4кВ от Ф2 ТП5602 для технологического присоединения филиала РТРС "РТЦП Республики Башкортостан" по адресу: РБ Караидельский р-н, н.п. Абдуллино, ул. Озёрная-2 |  |  | 2016 | 0.4 | 145
Строительство ВЛ-0,4кВ от Ф1 ТП5602 для технологического присоединения жилого дома Рамазанова А.А. по адресу: РБ Караидельский район, с.Абдуллино, ул.Озерная-44а |  |  | 2016 | 0.4 | 75
Строительство ВЛ-0,4кВ от Ф2 ТП5102 для технологического присоединения жилого дома Григорьева Р.Н. по адресу: РБ Караидельский район, с.Магинск, ул.Восточная-8 |  |  | 2016 | 0.4 | 25
Строительство ВЛ-0,4кВ от Ф3 ТП5714 для технологического присоединения жилого дома Пегова Н.В. по адресу: РБ Караидельский район, с.Атняш, ул.Матросова-12А |  |  | 2016 | 0.4 | 80
Строительство ВЛ-0,4 кВ от Ф-1 ТП-4948 для технологического присоединения Хусаинова Д.А.,р-н Караидельский, д.Круш, пер.Ключевой-1 |  |  | 2016 | 0.4 | 23
1.1.6. ВЛИ 0,4 кВ с проводом АС сечением до 35 мм² на деревянных опорах с ж/б приставками (1 цепное исполнение)
<пообъектная расшифровка>
1.2. ВЛ 0,4 кВ железобетонные опоры
1.2.1. ВЛИ 0,4 кВ проводом СИП сечением до 25 мм² на ж/б опорах (ввод)
<пообъектная расшифровка>
1.2.2. ВЛИ 0,4 кВ проводом СИП сечением до 35 мм² на ж/б опорах (ввод)
<пообъектная расшифровка>
1.2.3. ВЛИ 0,4 кВ проводом СИП сечением до 50 мм² на ж/б опорах (ввод)
<пообъектная расшифровка>
1.2.5. ВЛИ 0,4 кВ проводом СИП сечением до 16 мм² на ж/б опорах (1 цепное исполнение)
Строительство ВЛИ-0,4 кВ от Ф-2 КТПН №32 для технологического присоединения Тайгунова Р.М. по адресу Стерлибашево, ул. Шаймуратова д.2А |  |  | 2016 | 0.4 | 40
Строительство ВЛИ-0,4 кВ от Ф-1 КТПК №35 для технологического присоединения Абдуллина В.Х. по адресу Стерлибашево, ул. Хай Фахриева д.45 |  |  | 2016 | 0.4 | 40
Строительство ВЛ-0,4 кВ от Ф-3 КТПК-400/10/0,4 №36 для технологического присоединения Газизуллин И.Т. по адресу Стерлибашево, ул. Полевая, д.96 |  |  | 2016 | 0.4 | 40
Строительство ВЛИ-0,4 кВ от Ф-2 КТПК-400/10/0,4 №36 для технологического присоединения Гилязетдинова Ф.З. по адресу Стерлибашево, ул. Жукова, д.44 |  |  | 2016 | 0.4 | 70
Строительство ВЛ-0,4 кВ от Ф-1 КТПН №4 для технологического присоединения Галиевой М.Г. по адресу Стерлибашево, ул. Мира, д.24 А |  |  | 2016 | 0.4 | 40
Строительство ВЛ-0,4кВ от Ф-2 КТПН №32 для технологического присоединения Мазитова Д.Р. по адресу Стерлибашево, ул. Шаймуратова д.2В |  |  | 2016 | 0.4 | 20
Строительство ВЛ-0,4 кВ от Ф-1 КТПНП-ВВ-250 (ТП-54) для технологического присоединения Габдрахимова М.М. по адресу Стерлибашево, ул. Шамиля Рахматуллина д.94 |  |  | 2016 | 0.4 | 40
Строительство ВЛ-0,4кВ от Ф-3 отп №2 ТП32 для технологического присоединения Гайсаровой М.Н. по адресу с. Стерлибашево, ул. К.Муратова д.1А |  |  | 2016 | 0.4 | 60
Строительство ВЛ-0,4кВ от Ф-2 ТП5 для технологического присоединения Фархшатова В.З. по адресу с. Стерлибашево, ул. Тукаева 16 А |  |  | 2016 | 0.4 | 60
Строительство ВЛИ-0,4 от Ф-1 ТП-3687 для технологического присоединения Кетова А.Х. по адресу: с.Новобелокатай, ул. Сельская д.2А кв.2 |  |  | 2016 | 0.4 | 40
Строительство ВЛИ-0,4 кВ от Ф-1 КТПН 4622 для технологического присоединения Магафурова Ю.Б. по адресу: ул. Гагарина, д.10 А |  |  | 2016 | 0.4 | 20
Строительство ВЛИ-0,4 кВ от Ф-1 КТП 4659 для технологического присоединения ИП Гергель Р.В. по адресу: с. В.Киги, ул. Ибрагимова 47 |  |  | 2016 | 0.4 | 64
Строительство ВЛИ-0,4 кВ от Ф-2 КТП-2623 для технологического присоединения гр. Ахьямова В.Р. по адресу: с.Большеустьикинское, ул.Т.Онкина,14 |  |  | 2016 | 0.4 | 47
Строительство ВЛИ-0,4 кВ от Ф-3 КТПН-2617 для технологического присоединения гр. Шакировой С.Т. по адресу: с.Большеустьикинское, ул.Лесная,9 |  |  | 2016 | 0.4 | 30
Строительство ВЛ-0,4 кВ от Ф-1 КТП-2643 для технологического присоединения гр. Абдуллина С.Р. по адресу: с.Большеустьикинское, ул.Революционная, 88/6 |  |  | 2016 | 0.4 | 45
Строительство ВЛ-0,4 кВ от Ф-3 КТП-2714 для технологического присоединения гр.Шакирова Р.С. по адресу: с.Большеустьикинское, ул.П.Филиппова, 37а |  |  | 2016 | 0.4 | 15
Строительство ВЛ-0,4 кВ от Ф-2 КТП 436 для технологического присоединения Гареева И.Р. по адресу: РБ, Архангельский район, д.Приуралье, ул. Южная д.7 |  |  | 2016 | 0.4 | 20
Строительство ВЛ-0,4 кВ Ф-2 от КТПК-4355 для технологического присоединения Кутушевой Р.М. по адресу: РБ, Архангельский район, с. Архангельское, ул. С.Юлаева 78 |  |  | 2016 | 0.4 | 18
Строительство ВЛ-0,4 кВ от Л-1 КТП 4336 для технологического присоединения Утягановой Л.М. по адресу: РБ, Архангельский район, с.Архангельское, пер.Озерный, д.45 |  |  | 2016 | 0.4 | 18
Строительство ВЛ-0,4 кВ от Л-3 КТП 4348 для технологического присоединения Швейкина А.С. по адресу: РБ, Архангельский район, с.Архангельское, ул.Советская, д.49 |  |  | 2016 | 0.4 | 40
Строительство ВЛ-0,4 кВ от Л-3 КТП 0570 для технологического присоединения Ахметжановой Ф.Р. по адресу: РБ, Архангельский район, с.Архангельское, ул.Гафури, д.45 |  |  | 2016 | 0.4 | 50
Строительство ВЛ-0,4 кВ от Л-2 КТП 4350 для технологического присоединения Нургалеев А.М. по адресу: РБ, Архангельский район, с.Архангельское, ул.Советская д.22 Б/1 |  |  | 2016 | 0.4 | 42
Строительство ВЛИ-0,4кВ для технологического присоединения Стерлибашевская птицеферма., по адресу с.Стерлибашево, ул.Тукаева 6. |  |  | 2016 | 0.4 | 60 | 25
Строительство ВЛ-0,4 кВ от Л-3 КТП 0570 для технологического присоединения Ахметжановой Ф.Р. по адресу: РБ, Архангельский район, с.Архангельское, ул.Гафури, д.45 |  |  | 2016 | 0.4 |  |  | #REF! | 484.0872 | #REF! | #REF!
1.2.6. ВЛИ 0,4 кВ проводом СИП сечением до 25 мм² на ж/б опорах (1 цепное исполнение)
Строительство ВЛИ-0,4 кВ, ТП-37/0,4 кВ для технологического присоединения Рамазанова Д.Г. расположенного по адресу: РБ, Федоровский район, с. Федоровка, ул.Кольцевая 3 |  |  | 2016 | 0.4 | 120
Строительство ВЛ-0,4 кВ от Ф-4, ТП 3686, для технологического присоединения Пьячева Н.Л. по адресу: с. Новобелокатай, ул. Жукова д.1Б |  |  | 2016 | 0.4 | 37
Строительство ВЛ-0,4 кВ Ф-2 от КТП 8117 для технологического присоединения Мосейко Л.Р. по адресу: с.Шаран, ул. Ульяновская, д.8А |  |  | 2016 | 0.4 | 45
Строительство ВЛ-0,4 кВ от Ф-1 КТПН-4696/100 кВА для технологического присоединения ООО "Кристалл" по адресу: с. В-Киги ул. Российская д.33А |  |  | 2016 | 0.4 | 33
Строительство ВЛ-0,4 кВ от Ф-2 КТП 436 для технологического присоединения Сайфутдиновой З.З. по адресу: РБ, Архангельский район, д.Приуралье, ул. Южная д.29 |  |  | 2016 | 0.4 | 23
Строительство ВЛ-0,4 кВ Ф-1 от КТПК-4355 для технологического присоединения Хаметы И.В. по адресу: РБ, Архангельский район, с. Архангельское, ул. Р.Гареева 40 |  |  | 2016 | 0.4 | 20
Строительство ВЛИ-0,4кВ для технологического присоединения Сафарова И.Д., по адресу с.В.Киги, ул.Ибрагимова 36а. |  |  | 2016 | 0.4 | 45 | 30
Строительство ВЛ-0,4 кВ от Л-1 КТП 0570 для технологического присоединения Кагарамовой Р.Р. по адресу: РБ, Архангельский район, с.Архангельское, ул.Солнечная д.38 |  |  | 2016 | 0.4 | 18 |  | #REF! | 587.4795 | #REF! | #REF!
Строительство ВЛ-0,4 кВ от Л-1 КТП 4337 для технологического присоединения Усачев А.В. по адресу: РБ, Архангельский район, с.Архангельское, ул. М.Пстыго, д.48 |  |  | 2016 | 0.4 | 60
Строительство ВЛ-0,4 кВ от Л-1 КТП 4337 для технологического присоединения Абхалимовой Г.Г. по адресу: РБ, Архангельский район, с. Архангельское, пер Озерный, д.39 |  |  | 2016 | 0.4 | 70
1.2.7. ВЛИ 0,4 кВ проводом СИП сечением до 35 мм² на ж/б опорах (1 цепное исполнение)
Строительство ВЛ-0,4 кВ от Ф-4, ТП 3633, для технологического присоединения Ханнанова С.С. по адресу: с. Новобелокатай, ул. Нагорная д.42А |  |  | 2016 | 0.4 | 126
Строительство ВЛИ-0,4 кВ Ф-3 от КТПН 8706 для технологического присоединения Сунагатуллин Р.В. по адресу: с.Шаран, ул. Ключевая, д.70 |  |  | 2016 | 0.4 | 150
Строительство ВЛ-0,4 кВ от ТП-4702 для технологического присоединения Фатихова О.Р. по адресу: с.В-Киги ул. М.Сахаутдиновой, 28 |  |  | 2016 | 0.4 | 125
1.2.8. ВЛИ 0,4 кВ проводом СИП сечением до 50 мм² на ж/б опорах (1 цепное исполнение)
Строительство ВЛ-0,4 кВ от РУ-0,4 кВ КТП №5 для технологического присоединения ООО "Агрогаз" по адресу Стерлибашево, ул. Тукаева д. 12 Б |  |  | 2016 | 0.4 | 574
Строительство ВЛ-0,4 кВ от РУ-0,4 кВ КТПК-400/10/0,4 №36 для технологического присоединения Туктарова О.З. по адресу Стерлибашево, ул. Тукаева, д.91 Е |  |  | 2016 | 0.4 | 140
Строительство ВЛ-0,4 кВ от КТПК(ВВ)-250/10/0,4 (ТП-55) для технологического присоединения Шариповой Г.Р. по адресу Стерлибашево, ул. Султангалеева, д.96 |  |  | 2016 | 0.4 | 280
Строительство ВЛ-0,4 от Ф-2 ТП-3712 для технологического присоединения Хуснутдинова по адресу: с.Новобелокатай, ул. Красноусольская д.9 |  |  | 2016 | 0.4 | 75
Строительство ВЛИ-0,4кВ от Ф-3 КТПН 1501 для технологического присоединения Федоровой Е.В. по адресу: РБ, г.Мелеуз, ул. Бикбая, 119 |  |  | 2016 | 0.4 | 150
Строительство ВЛИ-0,4кВ от Ф-4 КТПН 5183 для технологического присоединения Николаева С.Е. по адресу: РБ, г.Мелеуз, СНТ "Черемушка", рйаон р.Мелеузка, уч.146 а |  |  | 2016 | 0.4 | 230
Строительство ВЛИ-0,4кВ от Ф-4 КТПН 5183 для технологического присоединения Фадеева А.Н. по адресу: РБ, г.Мелеуз, СНТ "Черемушка", рйаон р.Мелеузка, уч.156 |  |  | 2016 | 0.4 | 200
Строительство ВЛИ-0,4 кВ от Ф-1 ТП 4701 для технологического присоединения Шарифуллина В.В. по адресу: с. В.Киги, ул. Ризы Шафи, 50 |  |  | 2016 | 0.4 | 290
Строительство ВЛИ-0,4 кВ от Ф-1 КТПК-4704 для технологического присоединения Манушина А.Н. по адресу: с. В-Киги ул. Российская, 73 |  |  | 2016 | 0.4 | 280
Строительство ВЛИ-0,4 кВ от Ф-1 КТПК-4701 для технологического присоединения Латыпова А.В. по адресу: с. В-Киги ул. Ризы Шафи, 15 |  |  | 2016 | 0.4 | 300
Строительство ВЛИ-0,4 кВ от Ф-2 КТПК-4702 для технологического присоединения Мингажева Г.Д. по адресу: с. В-Киги ул. Зили Ахуновой, 13 |  |  | 2016 | 0.4 | 420
Строительство ВЛ-0,4 кВ от Ф-2 ТП-4702 для технологического присоединения Халиловой Е.В. по адресу: с. В-Киги ул З.Ахуновой, 2 |  |  | 2016 | 0.4 | 250
Строительство ВЛ-0,4 кВ от ТП-4702 Ф-2 для технологического присоединения Сайфутдиновой Г.З. по адресу: с. В-Киги ул З.Ахуновой, 16 |  |  | 2016 | 0.4 | 390
Строительство ВЛ-0,4 кВ от ТП-4704 Ф-2 для технологического присоединения Мухамедьянова А.Г. по адресу: с. В-Киги ул. М.Сахаутдиновой, 88 |  |  | 2016 | 0.4 | 140
Строительство ВЛИ-0,4 кВ от Ф-1 КТПН-2691 для технологического присоединения гр. Миндибаева С.Д. по адресу: с.Большеустьикинское, ул.С.Юлаева, 27 |  |  | 2016 | 0.4 | 85
Строительство ВЛ-0,4кВ для технологического присоединения жилых домов в мкр.Северный, с.Стерлибашево |  |  | 2016 | 0.4 | 2006
Строительство ВЛ-0,4кВ для технологического присоединения жилых домов в мкр.Чесноковка, с.Красноусольский |  |  | 2016 | 0.4 | 783 |  | #REF! | 818.2343 | #REF! | #REF!
Строительство ВЛ-0,4кВ для технологического присоединения жилых домов в мкр.Самарка, с.Красноусольский |  |  | 2016 | 0.4 | 389 |  | #REF! | 818.2343 | #REF! | #REF!
Строительство ВЛ-0,4кВ для технологического присоединения жилых домов в с.Красноусольский |  |  | 2016 | 0.4 | 1135 |  | #REF! | 818.2343 | #REF! | #REF!
ВЛИ 0,4кВ для ТП потребителей в мкр.Молодежный в с.Красноусольский |  |  | 2016 | 0.4 | 852 |  | #REF! | 818.2343 | #REF! | #REF!
Строительство ВЛ-0,4кВ для технологического присоединения жилых домов в мкр.Южный, с.Киргиз-Мияки |  |  | 2016 | 0.4 | 4066 |  | #REF! | 818.2343 | #REF! | #REF!
Строительство ВЛ-0,4кВ для технологического присоединения жилых домов в с.Верхние Киги, по улицам: Х.Давлетшиной, И.Гайнетдинова, Х.Карима, З.Ахуновой |  |  | 2016 | 0.4 | 1202 |  | #REF! | 818.2343 | #REF! | #REF!
Строительство ВЛ-0,4кВ для технологического присоединения жилых домов в мкр.Северный, с.Шаран |  |  | 2016 | 0.4 | 1340 |  | #REF! | 818.2343 | #REF! | #REF!
Строительство ВЛ-0,4кВ для технологического присоединения жилого дома по адресу: с.Шаран, ул.Закира Хадия 20 |  |  | 2016 | 0.4 | 124 |  | #REF! | 818.2343 | #REF! | #REF!
Строительство ВЛ-0,4кВ для технологического присоединения жилого дома по адресу: архангельский р-н., д.Приуралье, ул.Свобода 1 |  |  | 2016 | 0.4 | 855 |  | #REF! | 818.2343 | #REF! | #REF!
ВЛИ 0,4кВ для ТП потребителей в мкр.Сабантуй в с.Красноусольский |  |  | 2016 | 0.4 | 1013 |  | #REF! | 818.2343 | #REF! | #REF!
Строительство ВЛ-0,4 кВ от Л-1 КТП 4352 для технологического присоединения Цируль Д.А. по адресу: с.Архангельское, ул.Паркетная д.8 |  |  | 2016 | 0.4 | 250 |  | #REF! | 818.2343 | #REF! | #REF!
1.2.9. ВЛИ 0,4 кВ проводом СИП сечением до 70 мм² на ж/б опорах (1 цепное исполнение)
Строительство ВЛИ-0,4кВ для технологического присоединения многоквартирного дома по адресу с.Красноусольский, ул.Чушкина 13. |  |  | 2016 | 0.4 | 180 | 120
Строительство ВЛИ-0,4 КТПН-3638 для технологического присоединения ИП Ибатуллин М.М. по адресу: с.Новобелокатай, ул. Советская д.138 |  |  | 2016 | 0.4 | 330 |  | #REF! | 934.8311 | #REF! | #REF!
1.2.10. ВЛИ 0,4 кВ проводом СИП сечением до 95 мм² на ж/б опорах (1 цепное исполнение)
<пообъектная расшифровка>
1.2.11. ВЛИ 0,4 кВ проводом СИП сечением 120 мм² на ж/б опорах (1 цепное исполнение)
<пообъектная расшифровка>
1.2.12. ВЛИ 0,4 кВ проводом СИП сечением 150 мм² на ж/б опорах (1 цепное исполнение)
<пообъектная расшифровка>
1.2.14. ВЛИ 0,4 кВ с проводом АС сечением до 35 мм² на ж/б опорах (1 цепное исполнение)
<пообъектная расшифровка>
1.2.15. ВЛИ 0,4 кВ с проводом АС сечением до 50 мм² на ж/б опорах (1 цепное исполнение)
Строительство ВЛ-0,4 от Ф-1 КТПН-3607 для технологического присоединения Усмановой З.Г. по адресу: с.Новобелокатай, ул. Первомайская д.59 А |  |  | 2016 | 0.4 | 115
1.3. ВЛ 0,4 кВ по существующим опорам
1.3.1. ВЛИ 0,4 кВ проводом АС с площадью поперечного сечения (50) по существующим опорам
<пообъектная расшифровка>
1.3.2. ВЛИ 0,4 кВ проводом СИП сечением до 16 мм² по существующим опорам
Монтаж дополнительно двух фаз от опоры №4 до опоры №2 ВЛ-0,4 кВ от Ф-1 КТПН-27 для технологического присоединения Файзуллина Х.Б. по адресу: Стерлибашево, ул. Объездная, д.15-1А |  |  | 2016 | 0.4 | 62
Строительство ВЛ-0,4кВ от Ф1 ТП5801 для технологического присоединения жилого дома Галимова А.Ш. по адресу: РБ Караидельский р-н, н.п. Абдуллино, ул. Черёмуховая-1 |  |  | 2016 | 0.4 | 21
Строительство ВЛ-0,4кВ от Ф1 КТПК-ТВВ-5718 100/10-0,4 для технологического присоединения жилого дома Шакировой Г.М. по адресу: РБ Караидельский р-н, н.п. Атняш, ул. Колхозная-12 |  |  | 2016 | 0.4 | 15
Монтаж дополнительных двух фаз ВЛ-0,4 кВ от Ф-2 КТПН 4330 для технологического присоединения Каданцева П.А. по адресу: РБ, Архангельский район, с. Архангельское, ул. Пушкина, д.92 |  |  | 2016 | 0.4 | 11
Монтаж дополнительных 2х фаз от оп.№31 ВЛ-0,4 кВ Ф-1 КТП 4337 для технологического присоединения Сурина У.А. по адресу: РБ, Архангельский район, с. Архангельское, ул. Ворошилова д.1 а |  |  | 2016 | 0.4 | 71
Монтаж дополнительно 2х фаз от оп.№28 ВЛ-0,4 кВ Ф-1 КТПН 43/250 (Паркетный-Промзавод) для технологического присоединения Разумняк Н.Н. по адресу: РБ, Архангельский район, северо-восточнее с. Архангельское инв.№2508 лит.Б |  |  | 2016 | 0.4 | 134
Монтаж дополнительных двух фаз ВЛ-0,4 кВ от опоры №79 Л-4 КТП 4323 для технологического присоединения ООО "Ангара" по адресу: с. Архангельское, ул. Ульяновых д.9А |  |  | 2016 | 0.4 | 100
1.3.3. ВЛИ 0,4 кВ проводом СИП сечением до 25 мм² по существующим опорам
Строительство ВЛ-0,4 кВ от Ф-4 ЗТП-16 для технологического присоединения Шарафутдиновой Р.С. по адресу: РБ, Архангельский район, с. Архангельское, ул. Е.Сазонова, д. 23/3 |  |  | 2016 | 0.4 | 58
1.3.4. ВЛИ 0,4 кВ проводом СИП сечением до 35 мм² по существующим опорам
ВЛ-0,4 кВ от Ф-1 жб/о 0,1 км КТПН-2691 для технического присоединения гр.Каюмова Н.Н. по адресу: с.Большеустьикинское, ул.С.Юлаева, 55 |  |  | 2016 | 0.4 | 100
1.3.5. ВЛИ 0,4 кВ проводом СИП сечением до 50 мм² по существующим опорам
Строительство ВЛИ-0,4 кВ от КТПК-4703 для технологического присоединения Гатауллина Р.Р. по адресу: В.Киги, ул. Зии Нуриева, 16 |  |  | 2016 | 0.4 | 524
Монтаж ВЛ-0,4 кВ от Ф-3 КТП-4600/100 кВа для технологического присоединения Усманова Р.Р. по адресу: с. В.Киги ул. Нагорная, 21 А |  |  | 2016 | 0.4 | 125
1.3.6. ВЛИ 0,4 кВ проводом СИП сечением до 70 мм² по существующим опорам
Монтаж ВЛИ-0,4 кВ от КТП-8129 Л-4 для технологического присоединения ИП Ибатуллин М.М. по адресу: с. Шаран, ул.Красная, д.1 |  |  | 2016 | 0.4 | 160 | 60
Строительство ВЛИ-0,4кВ для технологического присоединения ИП Скрябин С.А., по адресу с.Новобелокатай, ул.Советская 125. |  |  | 2016 | 0.4 | 400 | 65 | #REF! | 454.6368 | #REF! | #REF!
Строительство ВЛИ-0,4кВ для технологического присоединения ИП Ибатулина Е.М.., по адресу с.В.Киги, ул.Ленина 126. |  |  | 2016 | 0.4 | 190 | 100 | #REF! | 454.6368 | #REF! | #REF!
Строительство ВЛИ-0,4кВ для технологического присоединения ИП Ибатулин М.М.., по адресу с.Новобелокатай, ул.Советская 138. |  |  | 2016 | 0.4 | 330 | 90 | #REF! | 454.6368 | #REF! | #REF!
1.3.8. ВЛИ 0,4 кВ проводом АС с площадью поперечного сечения (35) по существующим опорам
Строительство ВЛ-0,4 кВ от Ф-3, КТПН 3607, для технологичнского присоединения Крылова Е.Н. по адресу, с.Новобелокатай, ул. Социалистическая, д.74 кв.2 |  |  | 2016 | 0.4 | 134
ВЛ 6-10
1.5. ВЛ 6-10 кВ (железобетонные опоры)
1.5.1.1. ВЛЗ 6 кВ с проводом СИП сечением до 35 мм² на ж/б опорах (1 цепное исполнение)
<пообъектная расшифровка>
1.5.1.2. ВЛЗ 10 кВ с проводом СИП сечением до 35 мм² на ж/б опорах (1 цепное исполнение)
<пообъектная расшифровка>
1.5.2.1. ВЛЗ 6 кВ с проводом СИП сечением до 50 мм² на ж/б опорах (1 цепное исполнение)
<пообъектная расшифровка>
1.5.2.2. ВЛЗ 10 кВ с проводом СИП сечением до 50 мм² на ж/б опорах (1 цепное исполнение)
Строительство ВЛЗ-10 кВ, КТП-10/0,4 кВ для технологического присоединения скважины №6 в РБ, Федоровский район, с. Федоровка, ул. Парковая |  |  | 2016 | 10 | 542
ВЛЗ-10кВ, установка КТП для технологического присоединения МБОУ СОШ №1 в с.Федоровка МР Федоровский район РБ, ул.Спортивная 25 |  |  | 2016 | 10 | 10 | 188.7
Строительство ВЛ-10кВ для технологического присоединения жилых домов в мкр.Северный, с.Шаран |  |  | 2016 | 10 | 845 |  | #REF! | 1102.1537 | #REF! | #REF!
Строительство ВЛ-10кВ для технологического присоединения жилого дома по адресу: с.Шаран, ул.Закира Хадия 20 |  |  | 2016 | 10 | 460 |  | #REF! | 1102.1537 | #REF! | #REF!
Строительство ВЛ-10кВ для технологического присоединения жилых домов в мкр.Чесноковка, с.Красноусольский |  |  | 2016 | 10 | 368 |  | #REF! | 1102.1537 | #REF! | #REF!
Строительство ВЛ-10кВ для технологического присоединения жилых домов в мкр.Самарка, с.Красноусольский |  |  | 2016 | 10 | 652 |  | #REF! | 1102.1537 | #REF! | #REF!
Строительство ВЛ-10кВ для технологического присоединения жилого дома по адресу: архангельский р-н., д.Приуралье, ул.Свобода 1 |  |  | 2016 | 10 | 352 |  | #REF! | 1102.1537 | #REF! | #REF!
ВЛЗ-10кВ мкр.Тугайлы, г.Мелеуз |  |  | 2016 | 10 | 828 |  | #REF! | 1102.1537 | #REF! | #REF!
Строительство ВЛ-10кВ для технологического присоединения детского сада на 120 мест в с.Красноусольский Гафурийского района РБ , ул.Чушкина 12 |  |  | 2016 | 10 | 38 | 164.5 | #REF! | 1102.1537 | #REF! | #REF!
Строительство ВЛ-10кВ для технологического присоединения скважинных насосов в с.В.Киги, в 1500м от ориентира по направлению на Ю-З |  |  | 2016 | 10 | 125 | 33 | #REF! | 1102.1537 | #REF! | #REF!
Строительство ВЛ-10кВ для технологического присоединения потребителя по адресу: с.Большеустьикинское, ул.Трактовая 18а |  |  | 2016 | 10 | 23 | 80 | #REF! | 1102.1537 | #REF! | #REF!
Строительство ВЛ-10кВ для технологического присоединения скважины №1 АСП Большеустьикинский с/с, с.Большеустьикинское |  |  | 2016 | 10 | 509 | 80 | #REF! | 1102.1537 | #REF! | #REF!
1.5.3.1. ВЛЗ 6 кВ с проводом СИП сечением до 70 мм² на ж/б опорах (1 цепное исполнение)
<пообъектная расшифровка>
1.5.3.2. ВЛЗ 10 кВ с проводом СИП сечением до 70 мм² на ж/б опорах (1 цепное исполнение)
<пообъектная расшифровка>
1.5.4.1. ВЛЗ 6 кВ с проводом СИП сечением до 70 мм² на ж/б опорах (2 цепное исполнение)
<пообъектная расшифровка>
1.5.4.2. ВЛЗ 10 кВ с проводом СИП сечением до 70 мм² на ж/б опорах (2 цепное исполнение)
<пообъектная расшифровка>
1.5.5.1. ВЛЗ 6 кВ с проводом СИП сечением до 95 мм² на ж/б опорах (1 цепное исполнение)
<пообъектная расшифровка>
1.5.5.2. ВЛЗ 10 кВ с проводом СИП сечением до 95 мм² на ж/б опорах (1 цепное исполнение)
<пообъектная расшифровка>
1.5.6.2. ВЛЗ 10 кВ с проводом СИП сечением до 95 мм² на ж/б опорах (2 цепное исполнение)
<пообъектная расшифровка>
1.5.7.2. ВЛЗ 10 кВ с проводом СИП сечением до 120 мм² на ж/б опорах (1 цепное исполнение)
<пообъектная расшифровка>
1.5.8.2. ВЛЗ 10 кВ с проводом СИП сечением до 150 мм² на ж/б опорах (1 цепное исполнение)
<пообъектная расшифровка>
1.5.9.1. ВЛЗ 6 кВ с проводом СИП сечением до 120 мм² на ж/б опорах (2 цепное исполнение) | 1.5.9.1. ВЛЗ 6 кВ с проводом СИП сечением до 120 мм² на ж/б опорах (2 цепное исполнение)
<пообъектная расшифровка>
1.5.10.1. ВЛЗ 6 кВ с проводом АС сечением до 35 мм² на ж/б опорах (1 цепное исполнение)
<пообъектная расшифровка>
1.5.10.2. ВЛЗ 10 кВ с проводом АС сечением до 35 мм² на ж/б опорах (1 цепное исполнение)
<пообъектная расшифровка>
1.5.11.1. ВЛЗ 6 кВ с проводом АС сечением до 50 мм² на ж/б опорах (1 цепное исполнение)
<пообъектная расшифровка>
1.5.11.2. ВЛЗ 10 кВ с проводом АС сечением до 50 мм² на ж/б опорах (1 цепное исполнение)
<пообъектная расшифровка>
1.5.12.1. ВЛЗ 6 кВ с проводом АС сечением до 70 мм² на ж/б опорах (1 цепное исполнение) | 1.5.12.1. ВЛЗ 6 кВ с проводом АС сечением до 70 мм² на ж/б опорах (1 цепное исполнение)
<пообъектная расшифровка>
1.5.12.2. ВЛЗ 10 кВ с проводом АС сечением до 70 мм² на ж/б опорах (1 цепное исполнение)
<пообъектная расшифровка>
1.5.13.1. ВЛЗ 6 кВ с проводом АС сечением до 95 мм² на ж/б опорах (1 цепное исполнение) | 1.5.13.1. ВЛЗ 6 кВ с проводом АС сечением до 95 мм² на ж/б опорах (1 цепное исполнение)
<пообъектная расшифровка>
1.6. ВЛ 6-10 кВ по существующим опорам
1.6.1.1. ВЛЗ 6 кВ с проводом СИП сечением до 50 мм² по существующим опорам
<пообъектная расшифровка>
1.6.1.2. ВЛЗ 10 кВ с проводом СИП сечением до 50 мм² по существующим опорам
<пообъектная расшифровка>
1.6.2.2. ВЛЗ 10 кВ с проводом СИП сечением до 70 мм² по существующим опорам
<пообъектная расшифровка>
2. Строительство кабельных линий
2.1. КЛ 0,4 кВ
2.1.1. Кабель бронированный с изоляцией из сшитого полиэтилена и алюминиевой токопроводящей жилой
2.1.1.1. КЛ 0,4 кВ кабелем марки АПвБбШв сечением 4х50 мм² (1 цепное исполнение) в траншее
<пообъектная расшифровка>
2.1.1.2. КЛ 0,4 кВ кабелем марки АПвБбШв сечением 4х70 мм² (1 цепное исполнение) в траншее
<пообъектная расшифровка>
2.1.1.3. КЛ 0,4 кВ кабелем марки АПвБбШв сечением 4х95 мм² (1 цепное исполнение) в траншее
<пообъектная расшифровка>
2.1.1.4. КЛ 0,4 кВ кабелем марки АПвБбШв сечением 4х120 мм² (1 цепное исполнение) в траншее
<пообъектная расшифровка>
2.1.1.5. КЛ 0,4 кВ кабелем марки АПвБбШв сечением 4х150 мм² (1 цепное исполнение) в траншее
<пообъектная расшифровка>
2.1.1.6. КЛ 0,4 кВ кабелем марки АПвБбШв сечением 4х185 мм² (1 цепное исполнение) в траншее
<пообъектная расшифровка>
2.1.1.7. КЛ 0,4 кВ кабелем марки АПвБбШв сечением 4х240 мм² (1 цепное исполнение) в траншее
<пообъектная расшифровка>
2.1.1.8. КЛ 0,4 кВ кабелем марки АПвБбШв сечением 4х70 мм² (2 цепное исполнение) в траншее
<пообъектная расшифровка>
2.1.1.9. КЛ 0,4 кВ кабелем марки АПвБбШв сечением 4х95 мм² (2 цепное исполнение) в траншее
<пообъектная расшифровка>
2.1.1.10. КЛ 0,4 кВ кабелем марки АПвБбШв сечением 4х120 мм² (2 цепное исполнение) в траншее
<пообъектная расшифровка>
2.1.1.11. КЛ 0,4 кВ кабелем марки АПвБбШв сечением 4х150 мм² (2 цепное исполнение) в траншее
<пообъектная расшифровка>
2.1.1.12. КЛ 0,4 кВ кабелем марки АПвБбШв сечением 4х185 мм² (2 цепное исполнение) в траншее
<пообъектная расшифровка>
2.1.1.13. КЛ 0,4 кВ кабелем марки АПвБбШв сечением 4х240 мм² (2 цепное исполнение) в траншее
<пообъектная расшифровка>
2.1.1.14. КЛ 0,4 кВ кабелем марки АПвБбШв сечением 4х35 мм² (1 цепное исполнение) в траншее
<пообъектная расшифровка>
2.1.1.15. КЛ 0,4 кВ кабелем марки АПвБбШв сечением 4х25 мм² (1 цепное исполнение) в траншее
<пообъектная расшифровка>
2.1.1.16. КЛ 0,4 кВ кабелем марки АПвБбШв сечением 4х16 мм² (1 цепное исполнение) в траншее
<пообъектная расшифровка>
2.1.2. Кабель бронированный с изоляцией из ПВХ пластиката и алюминевой токопроводящей жилой
2.1.2.1. КЛ 0,4 кВ кабелем АВБбШв сечением 4х50 мм² (1 цепное исполнение) в траншее
<пообъектная расшифровка>
2.1.2.2. КЛ 0,4 кВ кабелем АВБбШв сечением 4х70 мм² (1 цепное исполнение) в траншее
<пообъектная расшифровка>
2.1.2.3. КЛ 0,4 кВ кабелем АВБбШв сечением 4х95 мм² (1 цепное исполнение) в траншее
<пообъектная расшифровка>
2.1.2.4. КЛ 0,4 кВ кабелем АВБбШв сечением 4х120 мм² (1 цепное исполнение) в траншее
<пообъектная расшифровка>
2.1.2.5. КЛ 0,4 кВ кабелем АВБбШв сечением 4х150 мм² (1 цепное исполнение) в траншее
<пообъектная расшифровка>
2.1.2.7. КЛ 0,4 кВ кабелем АВБбШв сечением 4х240 мм² (1 цепное исполнение) в траншее | 2.1.2.7. КЛ 0,4 кВ кабелем АВБбШв сечением 4х240 мм² (1 цепное исполнение) в траншее
<пообъектная расшифровка>
2.1.2.8. КЛ 0,4 кВ кабелем АВБбШв сечением 4х35 мм² (1 цепное исполнение) в траншее | 2.1.2.8. КЛ 0,4 кВ кабелем АВБбШв сечением 4х35 мм² (1 цепное исполнение) в траншее
<пообъектная расшифровка>
2.1.3. Кабель бронированный с изоляцией из сшитого полиэтилена и медной токопроводящей жилой
2.1.3.1. КЛ 0,4 кВ кабелем ПвБбШв сечением 4х25 мм² (1 цепное исполнение) в траншее
<пообъектная расшифровка>
2.1.3.8. КЛ 0,4 кВ кабелем ПвБбШв сечением 4х240 мм² (1 цепное исполнение) в траншее
<пообъектная расшифровка>
2.1.4. Кабель силовой
2.1.4.2. КЛ 0,4 кВ кабелем ААШвУ сечением 3х70 мм² (1 цепное исполнение) в траншее
<пообъектная расшифровка>
2.1.4.3. КЛ 0,4 кВ кабелем ААШвУ сечением 3х95 мм² (1 цепное исполнение) в траншее | 2.1.4.3. КЛ 0,4 кВ кабелем ААШвУ сечением 3х95 мм² (1 цепное исполнение) в траншее
<пообъектная расшифровка>
2.1.4.4. КЛ 0,4 кВ кабелем ААШвУ сечением 3х120 мм² (1 цепное исполнение) в траншее | 2.1.4.4. КЛ 0,4 кВ кабелем ААШвУ сечением 3х120 мм² (1 цепное исполнение) в траншее
<пообъектная расшифровка>
2.1.4.5. КЛ 0,4 кВ кабелем ААШв сечением 4х120 мм² в траншее | 2.1.4.5. КЛ 0,4 кВ кабелем ААШв сечением 4х120 мм² в траншее
<пообъектная расшифровка>
2.1.4.6. КЛ 0,4 кВ кабелем ААШв сечением 4х240 мм² в траншее
<пообъектная расшифровка>
2.1.4.9. КЛ 0,4 кВ кабелем ВБбШв сечением 4х95 мм² в траншее | 2.1.4.9. КЛ 0,4 кВ кабелем ВБбШв сечением 4х95 мм² в траншее
<пообъектная расшифровка>
2.1.4.11. КЛ 0,4 кВ кабелем АВВГ 4х35 мм² в траншее | 2.1.4.11. КЛ 0,4 кВ кабелем АВВГ 4х35 мм² в траншее
<пообъектная расшифровка>
2.1.4.12. КЛ 0,4 кВ кабелем АВВГ 4х50 мм² в траншее
<пообъектная расшифровка>
2.1.4.13. КЛ 0,4 кВ кабелем АВВГ 4х70 мм² в траншее
<пообъектная расшифровка>
2.1.4.14. КЛ 0,4 кВ кабелем АВВГ 4х95 мм² в траншее | 2.1.4.14. КЛ 0,4 кВ кабелем АВВГ 4х95 мм² в траншее
<пообъектная расшифровка>
2.1.4.17. КЛ 0,4 кВ кабелем ААБ2л-1 сечением 4х70 мм² в траншее | 2.1.4.17. КЛ 0,4 кВ кабелем ААБ2л-1 сечением 4х70 мм² в траншее
<пообъектная расшифровка>
2.1.4.18. КЛ 0,4 кВ кабелем АВВГ 4х25 мм² в траншее | 2.1.4.18. КЛ 0,4 кВ кабелем АВВГ 4х25 мм² в траншее
<пообъектная расшифровка>
2.1.4.19. КЛ 0,4 кВ кабелем ААШв сечением 4х50 мм² в траншее | 2.1.4.19. КЛ 0,4 кВ кабелем ААШв сечением 4х50 мм² в траншее
<пообъектная расшифровка>
2.1.4.20. КЛ 0,4 кВ кабелем ААШв сечением 4х35 мм² в траншее
<пообъектная расшифровка>
2.1.4.21. КЛ 0,4 кВ кабелем ААШв сечением 4х95 мм² в траншее
<пообъектная расшифровка>
2.1.4.22. КЛ 0,4 кВ кабелем ААШв сечением 4х185 мм² в траншее
<пообъектная расшифровка>
2.1.4.23. КЛ 0,4 кВ кабелем ААШв сечением 4х150 мм² в траншее
<пообъектная расшифровка>
2.2. КЛ 6-10 кВ
2.2.1. Кабель с изоляцией из сшитого полиэтилена и алюминиевой токопроводящей жилой
2.2.1.1.1 КЛ 6 кВ кабелем марки АПвПу сечением до 3х(1х50 мм²) (1 цепное исполнение) в траншее
<пообъектная расшифровка>
2.2.1.2.1 КЛ 6 кВ кабелем марки АПвПу сечением до 3х(1х70 мм²) (1 цепное исполнение) в траншее
<пообъектная расшифровка>
2.2.1.2.2 КЛ 10 кВ кабелем марки АПвПу сечением до 3х(1х70 мм²) (1 цепное исполнение) в траншее
<пообъектная расшифровка>
2.2.1.3.1 КЛ 6 кВ кабелем марки АПвПу сечением до 3х(1х95 мм²) (1 цепное исполнение) в траншее
<пообъектная расшифровка>
2.2.1.3.2 КЛ 10 кВ кабелем марки АПвПу сечением до 3х(1х95 мм²) (1 цепное исполнение) в траншее
<пообъектная расшифровка>
2.2.1.4.1 КЛ 6 кВ кабелем марки АПвПу сечением до 3х(1х120 мм²) (1 цепное исполнение) в траншее
<пообъектная расшифровка>
2.2.1.4.2 КЛ 10 кВ кабелем марки АПвПу сечением до 3х(1х120 мм²) (1 цепное исполнение) в траншее
<пообъектная расшифровка>
2.2.1.5.1 КЛ 6 кВ кабелем марки АПвПу сечением до 3х(1х185 мм²) (1 цепное исполнение) в траншее
<пообъектная расшифровка>
2.2.1.5.2 КЛ 10 кВ кабелем марки АПвПу сечением до 3х(1х185 мм²) (1 цепное исполнение) в траншее
<пообъектная расшифровка>
2.2.1.6.1 КЛ 6 кВ кабелем марки АПвПу сечением до 3х(1х240 мм²) (1 цепное исполнение) в траншее
<пообъектная расшифровка>
2.2.1.6.2 КЛ 10 кВ кабелем марки АПвПу сечением до 3х(1х240 мм²) (1 цепное исполнение) в траншее
<пообъектная расшифровка>
2.2.1.7.1 КЛ 6 кВ кабелем марки АПвПу сечением до 3х(1х400 мм²) (1 цепное исполнение) в траншее
<пообъектная расшифровка>
2.2.1.8.1 КЛ 6 кВ кабелем марки АПвПу сечением до 3х(1х500 мм²) (1 цепное исполнение) в траншее
<пообъектная расшифровка>
2.2.1.8.2 КЛ 10 кВ кабелем марки АПвПу сечением до 3х(1х500 мм²) (1 цепное исполнение) в траншее | 2.2.1.8.2 КЛ 10 кВ кабелем марки АПвПу сечением до 3х(1х500 мм²) (1 цепное исполнение) в траншее
<пообъектная расшифровка>
2.2.1.9.1 КЛ 6 кВ кабелем марки АПвПу сечением до 3х(1х630 мм²) (1 цепное исполнение) в траншее
<пообъектная расшифровка>
2.2.1.10.1 КЛ 6 кВ кабелем марки АПвПу сечением до 3х(1х240 мм²) (2 цепное исполнение) в траншее
<пообъектная расшифровка>
2.2.1.10.2 КЛ 10 кВ кабелем марки АПвПу сечением до 3х(1х240 мм²) (2 цепное исполнение) в траншее
<пообъектная расшифровка>
2.2.1.11.1 КЛ 6 кВ кабелем марки АПвПу сечением до 3х(1х500 мм²) (2 цепное исполнение) в траншее
<пообъектная расшифровка>
2.2.1.11.2 КЛ 10 кВ кабелем марки АПвПу сечением до 3х(1х500 мм²) (2 цепное исполнение) в траншее
<пообъектная расшифровка>
2.2.1.12.1 КЛ 6 кВ кабелем марки АПвПу сечением до 3х(1х150 мм²) (1 цепное исполнение) в траншее
<пообъектная расшифровка>
2.2.1.12.2 КЛ 10 кВ кабелем марки АПвПу сечением до 3х(1х150 мм²) (1 цепное исполнение) в траншее
<пообъектная расшифровка>
2.2.3. Кабель бронированный с бумажной изоляцией в свинцовой оболочке с алюминиевой токопроводящей жилой
2.2.3.4.2 КЛ 10 кВ кабелем АСБ сечением 3х120 мм² (1 цепное исполнение) в траншее
<пообъектная расшифровка>
2.2.3.5.1 КЛ 6 кВ кабелем АСБ сечением 3х150 мм² (1 цепное исполнение) в траншее
<пообъектная расшифровка>
2.2.3.7.1 КЛ 6 кВ кабелем АСБ сечением 3х240 мм² (1 цепное исполнение) в траншее
<пообъектная расшифровка>
2.2.4. Кабель бронированный в алюминиевой оболочке с алюминиевой токопроводящей жилой
2.2.4.1.1 КЛ 6 кВ кабелем ААБл-10 сечением 3х70 мм² (1 цепное исполнение) в траншее
<пообъектная расшифровка>
2.2.4.1.2 КЛ 10 кВ кабелем ААБл-10 сечением 3х70 мм² (1 цепное исполнение) в траншее
<пообъектная расшифровка>
2.2.4.2.1 КЛ 6 кВ кабелем ААБл-10 сечением 3х95 мм² (1 цепное исполнение) в траншее | 2.2.4.2.1 КЛ 6 кВ кабелем ААБл-10 сечением 3х95 мм² (1 цепное исполнение) в траншее
<пообъектная расшифровка>
2.2.4.2.2 КЛ 10 кВ кабелем ААБл-10 сечением 3х95 мм² (1 цепное исполнение) в траншее | 2.2.4.2.2 КЛ 10 кВ кабелем ААБл-10 сечением 3х95 мм² (1 цепное исполнение) в траншее
<пообъектная расшифровка>
2.2.4.3.1 КЛ 6 кВ кабелем ААБл-10 сечением 3х120 мм² (1 цепное исполнение) в траншее | 2.2.4.3.1 КЛ 6 кВ кабелем ААБл-10 сечением 3х120 мм² (1 цепное исполнение) в траншее
<пообъектная расшифровка>
2.2.4.4.1 КЛ 6 кВ кабелем ААБл-10 сечением 3х150 мм² (1 цепное исполнение) в траншее | 2.2.4.4.1 КЛ 6 кВ кабелем ААБл-10 сечением 3х150 мм² (1 цепное исполнение) в траншее
<пообъектная расшифровка>
2.2.4.5.1 КЛ 6 кВ кабелем ААБл-10 сечением 3х185 мм² (1 цепное исполнение) в траншее | 2.2.4.5.1 КЛ 6 кВ кабелем ААБл-10 сечением 3х185 мм² (1 цепное исполнение) в траншее
<пообъектная расшифровка>
2.2.4.5.2 КЛ 10 кВ кабелем ААБл-10 сечением 3х185 мм² (1 цепное исполнение) в траншее | 2.2.4.5.2 КЛ 10 кВ кабелем ААБл-10 сечением 3х185 мм² (1 цепное исполнение) в траншее
<пообъектная расшифровка>
2.2.4.6.1 КЛ 6 кВ кабелем ААБл-10 сечением 3х240 мм² (1 цепное исполнение) в траншее | 2.2.4.6.1 КЛ 6 кВ кабелем ААБл-10 сечением 3х240 мм² (1 цепное исполнение) в траншее
<пообъектная расшифровка>
2.2.4.6.2 КЛ 10 кВ кабелем ААБл-10 сечением 3х240 мм² (1 цепное исполнение) в траншее | 2.2.4.6.2 КЛ 10 кВ кабелем ААБл-10 сечением 3х240 мм² (1 цепное исполнение) в траншее
<пообъектная расшифровка>
2.2.4.9.1 КЛ 6 кВ кабелем ААБл-10 сечением 3х150 мм² (2 цепное исполнение) в траншее | 2.2.4.9.1 КЛ 6 кВ кабелем ААБл-10 сечением 3х150 мм² (2 цепное исполнение) в траншее
<пообъектная расшифровка>
2.2.4.10.2 КЛ 10 кВ кабелем ААБл-10 сечением 3х50 мм² (1 цепное исполнение) в траншее
<пообъектная расшифровка>
2.2.5. Кабель силовой
2.2.5.1.2 КЛ 10 кВ кабелем ААВлУ сечением 3х50 мм² (1 цепное исполнение) в траншее | 2.2.5.1.2 КЛ 10 кВ кабелем ААВлУ сечением 3х50 мм² (1 цепное исполнение) в траншее
<пообъектная расшифровка>
2.2.5.8.1 КЛ 6 кВ кабелем ААШв сечением 3х70 мм² (1 цепное исполнение) в траншее
<пообъектная расшифровка>
2.2.5.10.2 КЛ 10 кВ кабелем ААШв сечением 3х150 мм² (1 цепное исполнение) в траншее
<пообъектная расшифровка>
2.2.5.11.2 КЛ 10 кВ кабелем ААШв сечением 3х185 мм² (1 цепное исполнение) в траншее
<пообъектная расшифровка>
2.2.5.12.1 КЛ 6 кВ кабелем ААШв сечением 3х240 мм² (1 цепное исполнение) в траншее
<пообъектная расшифровка>
2.2.5.15.1 КЛ 6 кВ кабелем ААШвУ сечением 3х95 мм² (1 цепное исполнение) в траншее
<пообъектная расшифровка>
2.2.5.15.2 КЛ 10 кВ кабелем ААШвУ сечением 3х95 мм² (1 цепное исполнение) в траншее
<пообъектная расшифровка>
2.2.5.16.2 КЛ 10 кВ кабелем ААШвУ сечением 3х120 мм² (1 цепное исполнение) в траншее
<пообъектная расшифровка>
2.2.5.19.2 КЛ 10 кВ кабелем АСБлУ сечением 3х240 мм² в траншее
<пообъектная расшифровка>
2.2.5.33.1 КЛ 6 кВ кабелем АСБл сечением 3х240 мм² (1 цепное исполнение) в траншее
<пообъектная расшифровка>
2.2.5.33.2 КЛ 10 кВ кабелем АСБл сечением 3х240 мм² (1 цепное исполнение) в траншее
<пообъектная расшифровка>
2.2.5.34.1 КЛ 6 кВ кабелем ПвПу сечением 3х(1х500 мм² ) (1 цепное исполнение) в траншее
<пообъектная расшифровка>
2.2.5.34.2 КЛ 10 кВ кабелем ПвПу сечением 3х(1х500 мм² ) (1 цепное исполнение) в траншее
<пообъектная расшифровка>
2.3. Горизонтально-направленное бурение
2.3.1. Горизонтально-направленное бурение при прокладке КЛ 0,4 кВ
2.3.1.5. КЛ 0,4 кВ кабелем АПвБШв-1 с сечением 4х240 мм² методом гнб
<пообъектная расшифровка>
2.3.1.14. КЛ 0,4 кВ кабелем АВБбШв 4х70 мм² методом гнб
<пообъектная расшифровка>
2.3.1.19 КЛ 0,4 кВ кабелем ААШв сечением 4х35 мм² методом гнб
<пообъектная расшифровка>
2.3.1.20 КЛ 0,4 кВ кабелем ААШв сечением 4х185 мм² методом гнб
<пообъектная расшифровка>
2.3.1.21 КЛ 0,4 кВ кабелем ААШв сечением 4х240 мм² методом гнб
<пообъектная расшифровка>
2.3.2. Горизонтально-направленное бурение при прокладке КЛ 6-10 кВ
2.3.2.2.1. КЛ 6 кВ кабелем марки АПвПу 1х150/25-10 методом гнб
<пообъектная расшифровка>
2.3.2.3.1. КЛ 6 кВ кабелем марки АПвПу 1х185/25-10 методом гнб | 2.3.2.3.1. КЛ 6 кВ кабелем марки АПвПу 1х185/25-10 методом гнб
<пообъектная расшифровка>
2.3.2.4.2. КЛ 10 кВ кабелем марки АПвПу 1х185/35-10 методом гнб
<пообъектная расшифровка>
2.3.2.5.1. КЛ 6 кВ кабелем марки АПвПу 1х240/35-10 методом гнб
<пообъектная расшифровка>
2.3.2.5.2. КЛ 10 кВ кабелем марки АПвПу 1х240/35-10 методом гнб
<пообъектная расшифровка>
2.3.2.7.2. КЛ 10 кВ кабелем марки АПвПу 1х500/35-10 методом гнб
<пообъектная расшифровка>
2.3.2.27.2. КЛ 10 кВ кабелем АСБл 3х240 мм² методом гнб
<пообъектная расшифровка>
2.3.2.28.2. КЛ 10 кВ кабелем марки АПвПу 1х95/25-10 методом гнб
<пообъектная расшифровка>
3. Строительство подстанций
3.1. Комплектные трансформаторные подстанции наружного исполнения проходные
3.1.1. КТПН-ПВ-25 с трансформатором ТМГ-25 кВА на номинальное напряжение 10(6)/0,4кВ
<пообъектная расшифровка>
3.1.2. КТПН-ПВ-40 с трансформатором ТМГ-40 кВА на номинальное напряжение 10(6)/0,4кВ
<пообъектная расшифровка>
3.1.3. КТПН-ПВ-63 с трансформатором ТМГ-63 кВА на номинальное напряжение 10(6)/0,4кВ
<пообъектная расшифровка>
3.1.4. КТПН-ПВ-100 с трансформатором ТМГ-100 кВА на номинальное напряжение 10(6)/0,4кВ
<пообъектная расшифровка>
3.1.5. КТПН-ПВ-160 с трансформатором ТМГ-160 кВА на номинальное напряжение 10(6)/0,4кВ
<пообъектная расшифровка>
3.1.6. КТПН-ПВ-250 с трансформатором ТМГ-250 кВА на номинальное напряжение 10(6)/0,4кВ
<пообъектная расшифровка>
3.1.7. 2КТПН-ПВ-250 с трансформаторами ТМГ-2х250 кВА на номинальное напряжение 10(6)/0,4кВ | 3.1.7. 2КТПН-ПВ-250 с трансформаторами ТМГ-2х250 кВА на номинальное напряжение 10(6)/0,4кВ
<пообъектная расшифровка>
3.1.8. КТПН-ПВ-400 с трансформатором ТМГ- 400 кВА на номинальное напряжение 10(6)/0,4кВ
<пообъектная расшифровка>
3.1.9. 2КТПН-ПВ-400 с трансформаторами ТМГ- 2х400 кВА на номинальное напряжение 10(6)/0,4кВ
<пообъектная расшифровка>
3.1.10. КТПН-ПВ-630 с трансформатором ТМГ- 630 кВА на номинальное напряжение 10(6)/0,4кВ
<пообъектная расшифровка>
3.1.12. 2КТПН-ПВ-160 с трансформаторами ТМГ- 2х160 кВА на номинальное напряжение 10(6)/0,4кВ
<пообъектная расшифровка>
3.1.13. 2КТПН-ПВ-630 с трансформаторами ТМГ-2х630 кВА на номинальное напряжение 10(6)/0,4кВ
<пообъектная расшифровка>
3.2. Комплектные трансформаторные подстанции наружного исполнения тупиковые
3.2.1. КТПН-ТВ-25 с трансформатором ТМГ-25 кВА на номинальное напряжение 10(6)/0,4кВ
Строительство ВЛЗ-10 кВ, КТП-10/0,4 кВ для технологического присоединения скважины №6 в РБ, Федоровский район, с. Федоровка, ул. Парковая |  |  | 2016 | 0.4 |  | 23.75
3.2.2. КТПН-ТВ-40 с трансформатором ТМГ-40 кВА на номинальное напряжение 10(6)/0,4кВ
<пообъектная расшифровка>
3.2.3. КТПН-ТВ-63 с трансформатором ТМГ-63 кВА на номинальное напряжение 10(6)/0,4кВ
Установка КТП-160кВА с ТМГ-63кВА для технологического присоединения скважинных насосов в с.В.Киги, в 1500м от ориентира по направлению на Ю-З |  |  | 2016 | 0.4 |  | 59.85
3.2.4. КТПН-ТВ-100 с трансформатором ТМГ-100 кВА на номинальное напряжение 10(6)/0,4кВ
Установка КТПК-100/10/0,4 с ТМГ-100кВА для технологического присоединения жилого дома по адресу: с.Шаран, ул.Закира Хадия 20 |  |  | 2016 | 0.4 |  | 95
Установка КТПК-100/10/0,4 с ТМГ-100кВА для технологического присоединения потребителя по адресу: с.Большеустьикинское, ул.Трактовая 18а |  |  | 2016 | 0.4 |  | 95
3.2.5. КТПН-ТВ-160 с трансформатором ТМГ-160 кВА на номинальное напряжение 10(6)/0,4кВ
Установка КТПК-160кВА с ТМГ-160 для технологического присоединения жилых домов в мкр.Чесноковка, с.Красноусольский |  |  | 2016 | 0.4 |  | 152
Установка КТПК-160кВА с ТМГ-160 для технологического присоединения жилых домов в мкр.Самарка, с.Красноусольский |  |  | 2016 | 0.4 |  | 152
Установка КТПК-160кВА с ТМГ-160 для технологического присоединения жилого дома по адресу: архангельский р-н., д.Приуралье, ул.Свобода 1 |  |  | 2016 | 0.4 |  | 152
3.2.6. КТПН-ТВ-250 с трансформатором ТМГ-250 кВА на номинальное напряжение 10(6)/0,4кВ
ВЛЗ-10кВ, установка КТП для технологического присоединения МБОУ СОШ №1 в с.Федоровка МР Федоровский район РБ, ул.Спортивная 25 |  |  | 2016 | 0.4 |  | 237.5
Установка КТПК-250кВА с ТМГ-250 для технологического присоединения жилых домов в мкр.Северный, с.Шаран |  |  | 2016 | 0.4 |  | 237.5
Установка КТПК-250кВА с ТМГ-250кВА для технологического присоединения МБОУ СОШ №1 в с.Федоровка МР Федоровский район РБ, ул.Спортивная 25 |  |  | 2016 | 0.4 |  | 237.5
Установка КТПК-250кВА с ТМГ-250кВА для технологического присоединения детского сада на 120 мест в с.Красноусольский Гафурийского района РБ , ул.Чушкина 12 |  |  | 2016 | 0.4 |  | 237.5
3.2.8. 2КТПН-ТВ-250 с трансформаторами ТМГ-2х250 кВА на номинальное напряжение 10(6)/0,4кВ
<пообъектная расшифровка>
3.2.9. КТПН-ТВ-400 с трансформатором ТМГ- 400 кВА на номинальное напряжение 10(6)/0,4кВ
<пообъектная расшифровка>
3.2.10. 2КТПН-ТВ-400 с трансформаторами ТМГ- 2х400 кВА на номинальное напряжение 10(6)/0,4кВ | 3.2.10. 2КТПН-ТВ-400 с трансформаторами ТМГ- 2х400 кВА на номинальное напряжение 10(6)/0,4кВ
<пообъектная расшифровка>
3.2.11. КТПН-ТВ-630 с трансформатором ТМГ- 630 кВА на номинальное напряжение 10(6)/0,4кВ
<пообъектная расшифровка>
3.2.12. 2КТПН-ТВ-630 с трансформатором ТМГ- 2х630 кВА на номинальное напряжение 10(6)/0,4кВ
<пообъектная расшифровка>
3.3. Блочные комплектные трансформаторные подстанции однотрансформаторные односекционные
3.3.2. БКТП-400 с трансформатором ТМГ-400 кВА, РШНН-16, РУ-10кВ на номинальное напряжение 10(6)/0,4кВ
<пообъектная расшифровка>
3.3.3. БКТП-630 с трансформатором ТМГ-630 кВА, РШНН-16, РУ-10кВ на номинальное напряжение 10(6)/0,4кВ
<пообъектная расшифровка>
3.3.4. БКТП-1000 с трансформатором ТМГ-1000 кВА, РШНН-16, РУ-10кВ на номинальное напряжение 10(6)/0,4кВ
<пообъектная расшифровка>
3.3.5. БКТП-1250 с трансформатором ТМГ-1250 кВА, РШНН-16, РУ-10кВ на номинальное напряжение 10(6)/0,4кВ
<пообъектная расшифровка>
3.4. Блочные комплектные трансформаторные подстанции двухтрансформаторные двухсекционные
3.4.1. 2БКТП-250 с трансформатором ТМГ-2х250 кВА, РШНН-16, РУ-10кВ на номинальное напряжение 10(6)/0,4кВ
<пообъектная расшифровка>
3.4.2. 2БКТП-400 с трансформаторами ТМГ-2х400 кВА, РШНН-16, РУ-10кВ на номинальное напряжение10(6)/0,4кВ
<пообъектная расшифровка>
3.4.3. 2БКТП-630 с трансформаторами ТМГ-2х630 кВА, РШНН-16, РУ-10кВ на номинальное напряжение10(6)/0,4кВ
<пообъектная расшифровка>
3.4.4. 2БКТП-1000 с трансформаторами ТМГ-2х1000 кВА, РШНН-16, РУ-10кВ на номинальное напряжение10(6)/0,4кВ
<пообъектная расшифровка>
3.4.5. 2БКТП-1250 с трансформаторами ТМГ-2х1250 кВА, РШНН-16, РУ-10кВ на номинальное напряжение10(6)/0,4кВ
<пообъектная расшифровка>
3.4.6. 2БКТП-1600 с трансформаторами ТМГ-2х1600 кВА, РШНН-16, РУ-10кВ на номинальное напряжение10(6)/0,4кВ
<пообъектная расшифровка>
3.7. Мачтовые трансформаторные подстанции
3.7.1. МТП с трансформатором ТМ-25 кВА номинальным напряжением 10(6)/0,4 кВ
<пообъектная расшифровка>
3.7.2. МТП с трансформатором ТМ-40 кВА номинальным напряжением 10(6)/0,4 кВ
<пообъектная расшифровка>
3.7.3. МТП с трансформатором ТМ-63 кВА номинальным напряжением 10(6)/0,4 кВ
<пообъектная расшифровка>
3.7.4. МТП с трансформатором ТМ-100 кВА номинальным напряжением 10(6)/0,4 кВ
<пообъектная расшифровка>
3.7.5. МТП с трансформатором ТМ-160 кВА номинальным напряжением 10(6)/0,4 кВ | 3.7.5. МТП с трансформатором ТМ-160 кВА номинальным напряжением 10(6)/0,4 кВ
<пообъектная расшифровка>
3.7.6. МТП с трансформатором ТМ-250 кВА номинальным напряжением 10(6)/0,4 кВ
<пообъектная расшифровка>
3.9. Столбовые трансформаторные подстанции
3.9.1. СТП с трансформатором ТМ-25 кВА номинальное напряжение 10(6)/0,4 кВ
<пообъектная расшифровка>
3.9.2. СТП с трансформатором ТМ-40 кВА номинальное напряжение 10(6)/0,4 кВ
<пообъектная расшифровка>
3.9.3. СТП с трансформатором ТМ-63 кВА номинальное напряжение 10(6)/0,4 кВ
<пообъектная расшифровка>
3.9.4. СТП с трансформатором ТМ-100 кВА номинальное напряжение 10(6)/0,4 кВ
<пообъектная расшифровка>
3.9.5. СТП с трансформатором ТМ-160 кВА номинальное напряжение 10(6)/0,4 кВ
<пообъектная расшифровка>
3.9.6. СТП с трансформатором ТМ-250 кВА номинальное напряжение 10(6)/0,4 кВ | 3.9.6. СТП с трансформатором ТМ-250 кВА номинальное напряжение 10(6)/0,4 кВ
<пообъектная расшифровка>
Установка реклоузеров с вакуумными выключателями 250А-630
<пообъектная расшифровка>
Установка разъединителя РЛНД 250А-630А
<пообъектная расшифровка>
Установка разъединителя РЛК 250А - 630А
<пообъектная расшифровка>
Строительство ПС 110/35/10 с трансформаторами 2*40 МВа
<пообъектная расшифровка>
Строительство ВЛ 110 кВ проводом АС сечением 185
<пообъектная расшифровка>
Строительство ПС 110/10 с трансформаторами 2*25 МВа
<пообъектная расшифровка>
Строительство ВЛ 110 кВ проводом АС сечением 240
<пообъектная расшифровка>
Строительство распределительных пунктов
<пообъектная расшифровка>
Блочные комплектные трансформаторные подстанции однотрансформаторные односекционные
<пообъектная расшифровка>
Исполнитель: М.А. Жарков |  | Директор ООО "ГИП-Электро" А.А. Нусенкис

## 2017
Приложение №5
к Методическим указаниям по определению размера платы за технологическое присоединение к электрическим сетям
Сведения о строительстве линий электропередачи при технологическом присоединении энергопринимающих устройств максимальной мощностью менее 8 900 кВт и на уровне напряжения ниже 35 кВ ООО "ГИП-Электро" за 2017 год
Объект электросетевого хозяйства |  |  | Год ввода объекта | Уровень напряжения, кВ | Протяженность (для линий электропередачи), м | Присоединенная максимальная мощность, кВт | стоимость на 1000 м. | ставка 2017 года | откл., руб. | откл. % | 1000
1. Строительство воздушных линий
ВЛ 0,4 кВ
1.1. ВЛ 0,4 кВ деревянные опоры с ж/б приставками
1.1.1. ВЛИ 0,4 кВ проводом СИП сечением до 16 мм² на деревянных опорах с ж/б приставками (1 цепное исполнение)
ВЛ-0,4 кВ от Ф-1 ТП4950 для технологического присоединения жилого дома Корзникова И.С. по адресу: РБ Караидельский р-н, н.п. Круш, относительно ориентира ул.Центральная |  |  | 2017 | 0.4 | 13
ВЛ-0,4 кВ от Л-1 ТП5601 для технологического присоединения жилого дома Агалямова Р.Ф. по адресу: в 48 м на С-З от ориентира: РБ Караидельский р-н, н.п. Абдуллино ул. Три Родника-23 кв.2 |  |  | 2017 | 0.4 | 35
ВЛ-0,4 кВ от Ф-1 ТП-5713 для технологического присоединения жилого дома Карамова Н.Р. расположенный по адресу: РБ, Караидельский район, д.Мата, ул.Центральная, д.18 |  |  | 2017 | 0.4 | 18
ВЛ-0,4 кВ от Ф-2 ТП-5102 для технологического присоединения жилого дома Камалтдинова Т.В. по адресу: расположенный примерно в 15 м по направлению на восток от ориентира: РБ, Караидельский район, с.Магинск, ул.Восточная, д.1 |  |  | 2017 | 0.4 | 12
ВЛ-0,4 кВ от ТП-5107 для технологического присоединения спортивного лагеря Губайдуллина В.И. по адресу: расположенный примерно в 272 м по направлению на Ю-З от ориентира: РБ, Караидельский район, с.Магинск, ул.Салавата Юлаева, д.40 |  |  | 2017 | 0.4 | 28
ВЛ-0,4 кВ Л-1 ТП-5713 для технологического присоединения жилого дома Мухутдинова Р.Г. расположенный примерно в 41 м на северо-запад от ориентира: РБ, Караидельский район, д.Мата, ул.Центральная, д.15 |  |  | 2017 | 0.4 | 30
ВЛ-0,4 кВ Л-1 ТП-5713 для технологического присоединения жилого дома Сулиманова Р.Р. расположенный примерно в 57 м на север от ориентира: РБ, Караидельский район, д.Мата, ул.Центральная, д.17 |  |  | 2017 | 0.4 | 60
ВЛ-0,4 кВ от Ф1 ТП5102 для технологического присоединения жилого дома Смышляева В.С. по адресу: РБ Караидельский р-н, н.п. Магинск, ул.Комсомольская-27 |  |  | 2017 | 0.4 | 20
1.1.2. ВЛИ 0,4 кВ проводом СИП сечением до 25мм² на деревянных опорах с ж/б приставками (1 цепное исполнение)
ВЛ-0,4 кВ от Ф-1 ТП-5601 для технологического присоединения жилого дома Закировой Э.М. по адресу: примерно в 139 м на Юг от ориентира: РБ Караидельский р-н, н.п. Абдуллино ул. Три Родника-19 |  |  | 2017 | 0.4 | 163
ВЛ-0,4 кВ Л-2 ТП-5711 для технологического присоединения жилого дома Хатмуллина Ф.Р. расположенный по адресу: РБ, Караидельский район, д.Шамратова, ул.Каменный Лог, д.15 б |  |  | 2017 | 0.4 | 95
ВЛ-0,4 кВ Л-2 ТП-5711 для технологического присоединения жилого дома Ильясова А.Г. расположенный примерно в 56 м на северо-восток от ориентира: РБ, Караидельский район, д.Шамратова, ул.Каменный Лог, д.17 |  |  | 2017 | 0.4 | 70
ВЛ-0,4 кВ Л-6 от КТПН-2653 для технологического присоединения гр.Карлыханова А.Ф. по адресу: с. Большеустьикинское, ул.Промышленная, 2 |  |  | 2017 | 4 | 140
1.1.3. ВЛИ 0,4 кВ проводом СИП сечением до 50 мм² на деревянных опорах с ж/б приставками (1 цепное исполнение)
ВЛ-0,4 кВ Л-9 от ТП5109 для технологического присоединения водокачки СП Магинский сельсовет МР Караидельский район РБ по адресу: РБ Караидельский р-н, н.п. Магинск |  |  | 2017 | 0.4 | 185
Строительство ВЛ-6 кВ, 0,4 кВ, установка ТП для технологического присоединения ж/д в д.Тамьян |  |  | 2017 | 0.4 | 4692
1.1.6. ВЛИ 0,4 кВ проводом СИП сечением до 35 мм² на деревянных опорах с ж/б приставками (1 цепное исполнение)
ВЛ-0,4 кВ от Л-2 ТП-4936 для технологического присоединения жилого дома Сафина У.М. расположенный по адресу: РБ, Караидельский район, ДНТ "Журавушка", кад № 02:30:101702:459 |  |  | 2017 | 0.4 | 53
1.2. ВЛ 0,4 кВ железобетонные опоры
1.2.1. ВЛИ 0,4 кВ проводом СИП сечением до 25 мм² на ж/б опорах (ввод)
<пообъектная расшифровка>
1.2.2. ВЛИ 0,4 кВ проводом СИП сечением до 35 мм² на ж/б опорах (ввод)
<пообъектная расшифровка>
1.2.3. ВЛИ 0,4 кВ проводом СИП сечением до 50 мм² на ж/б опорах (ввод)
<пообъектная расшифровка>
1.2.5. ВЛИ 0,4 кВ проводом СИП сечением до 16 мм² на ж/б опорах (1 цепное исполнение)
ВЛИ-0,4 кВ от Ф3 КТПН-2643 для технологического присоединения гр.Галимова И.М. по адресу: с.Большеустьикинское, ул. Промышленная, 2/10 |  |  | 2017 | 0.4 | 40
ВЛ-0,4 кВ Ф-2 КТП-4606 для технологического присоединения Нигметьянова А.А. по адресу: с.В.Киги, ул. Молодежная д. 4 |  |  | 2017 | 0.4 | 17
ВЛ-0,4 кВ КТП 436/160 по адресу: РБ, Архангельский район, д.Приуралье, ул. Южная д.2 |  |  | 2017 | 0.4 | 25
ВЛ-0,4 кВ Л-4 ТП-1264 для технологического присоединения Лукманова И.Ф. по адресу: РБ, Мелеузовский район, с/с Мелеузовский, д.Тамьян, ул. Полевая, 24 |  |  | 2017 | 0.4 | 16
ВЛ-0,4 кВ от Ф-2 КТПН №4 кВА для технологического присоединения Хайруллиной Ф.М. по адресу: Стерлибашево, ул. Аксанова д.45 |  |  | 2017 | 0.4 | 30
ВЛ-0,4 кВ от Ф-2 КТПН №35 для технологического присоединения Латыповой А.А. по адресу: Стерлибашево, ул. Хай Фахриева, д.51а |  |  | 2017 | 0.4 | 60
ВЛ-0,4 кВ от Л-2 ТП-48 для технологического присоединения Галеева Р.Ф. по адресу с. Федоровка ул. Парковая д.1 (участок находится примерно в 475 м от ориентира по направлению на северо-запад) |  |  | 2017 | 0.4 | 35
ВЛ-0,4 кВ от Л-2 ТП-48 для технологического присоединения Мавлютова Р.А. по адресу с. Федоровка ул. С.Юлаева д.2 (участок находится примерно в 163 м от ориентира по направлению на северо-запад) |  |  | 2017 | 0.4 | 22
ВЛ-0,4 кВ от Л-2 ТП-48 для технологического присоединения Митюкова А.С. по адресу с. Федоровка ул. Парковая д.1 (участок находится примерно в 305 м от ориентира по направлению на северо-запад) |  |  | 2017 | 0.4 | 28
ВЛ-0,4 кВ от Л-3 ТП-48 для технологического присоединения Попович Ю.Д. по адресу с. Федоровка ул. С. Юлаева, д.2 (участок находится примерно в 95 м от ориентира по направлению на северо-запад) |  |  | 2017 | 0.4 | 30
ВЛ-0,4 кВ от Л-2 ТП-48 для технологического присоединения Бормотина Н.С. по адресу с. Федоровка ул. Парковая, д.1 (участок находится примерно в 250 м от ориентира по направлению на северо-запад) |  |  | 2017 | 0.4 | 30
ВЛ-0,4 кВ от Л-2 ТП-6558 для технологического присоединения Бахтиярова Ф.А. по адресу: с. Киргиз-Мияки, ул. А.Нафикова 13 |  |  | 2017 | 0.4 | 20
ВЛ-0,4 кВ от Л-1 ТП-6558 для технологического присоединения Таймасова Ф.М. по адресу: с. Киргиз-Мияки, ул. Ш.Разяпова 36 |  |  | 2017 | 0.4 | 20
ВЛ-0,4 кВ мкр. Южный с. Киргиз-Мияки для технологического присоединения Кашапова З.Т., Габдрахманова А.Ф. по адресу: с. Киргиз-Мияки, ул. Надежды 62, 94 |  |  | 2017 | 0.4 | 44
ВЛ-0,4 кВ от Л-2 ТП-6558 для технологического присоединения Валиева Р.М. по адресу: с. Киргиз-Мияки, ул. А. Нафикова 31 |  |  | 2017 | 0.4 | 20
ВЛ-0,4 кВ мкр. Южный с. Киргиз-Мияки для технологического присоединения Гарифуллина А.Р., Маннапова Р.Х., Аслаева Ф.Х. по адресу: с. Киргиз-Мияки, ул. Надежды 74, 70, ул. А.Нафикова 4 |  |  | 2017 | 0.4 | 60
ВЛ-0,4 кВ от Л-2 ТП-6558 для технологического присоединения Мусина И.И. по адресу: с. Киргиз-Мияки, ул. А.Нафикова 29 |  |  | 2017 | 0.4 | 20
ВЛ-0,4 кВ от ТП-103 для технологического присоединения Низамутдинова М.Ф. по адресу: с. Красноусольский, ул. Майская, 73 |  |  | 2017 | 0.4 | 30
ВЛ-0,4 кВ от КТПН-2645 для технологического присоединения гр.Окунцева Е.И. по адресу: с. Большеустьикинское, ул.С.Юлаева, 8А |  |  | 2017 | 0.4 | 35
Строительство ВЛ-0,4 кВ от Л-1 КТП-0570 для технологического присоединения Тулебаева А.Р. по адресу: РБ, Архангельский район, с. Архангельское, ул. Солнечная, д.42 |  |  | 2017 | 0.4 | 28
ВЛ-0,4 кВ от КТП-2643 для технологического присоединения гр.Кинзябаева З.Т. по адресу: с. Большеустьикинское, ул.Промышленная, 3в |  |  | 2017 | 0.4 | 75
ВЛ-0,4 кВ Ф-1 от КТПК-4677 для технологического присоединения Мухаметдинова Р.Ш. по адресу: с.В.Киги, ул. Дорожная, д.22А |  |  | 2017 | 0.4 | 24
ВЛ-0,4 кВ Л-1 ТП-10 для технологического присоединения Нурлыгаянов И.А. по адресу с. Федоровка ул. Коммунистическая, д.150 |  |  | 2017 | 0.4 | 105
ВЛ-0,4 кВ Л-2 ТП-8258 для технологического присоединения Гайсина В.Ю. по адресу: с.Шаран, ул.Красноармейская, д.107 |  |  | 2017 | 0.4 | 115
ВЛ-0,4 кВ от Л-1 ТП-48 для технологического присоединения Аитова Р.М. по адресу с. Федоровка, ул. Мичурина, д.2 (участок находится примерно в 780 м от ориентира по направлению на северо-запад) |  |  | 2017 | 0.4 | 30
ВЛ-0,4 кВ Л-2 ТП-3712 для технологического присоединения Чиркова А.О. по адресу: с.Новобелокатай, ул.Красноуральская, д.7 |  |  | 2017 | 0.4 | 26
ВЛ-0,4 кВ от Л-1 ТП-48 для технологического присоединения Сайкина А.В. по адресу с. Федоровка, ул. Мичурина, д.2 (участок находится примерно в 125 м от ориентира по направлению на северо-запад) |  |  | 2017 | 0.4 | 18
ВЛ-0,4 кВ от Л-1 ТП-48 для технологического присоединения Сайкина М.В. по адресу с. Федоровка, ул. Мичурина, д.2 (участок находится примерно в 360 м от ориентира по направлению на северо-запад) |  |  | 2017 | 0.4 | 18
ВЛ-0,4 кВ от Л-2 ТП-48 для технологического присоединения Кунафина Т.Ф. по адресу с. Федоровка, ул. Лазурная, д.15 |  |  | 2017 | 0.4 | 21
ВЛ-0,4 кВ Л-3 ТП-109 для технологического присоединения Ялалова М.Б. по адресу: с.Красноусольский, ул.Энтузиастов, д.27 |  |  | 2017 | 0.4 | 23
ВЛ-0,4 кВ Л-3 ТП-109 для технологического присоединения Сираева И.Б. по адресу: с.Красноусольский, ул.Энтузиастов, д.66 |  |  | 2017 | 0.4 | 37
ВЛ-0,4 кВ ТП-103 для технологического присоединения Гайнуллина Ю.Р. по адресу: с.Красноусольский, ул.Майская, д.59 |  |  | 2017 | 0.4 | 30
ВЛ-0,4 кВ Л-1 ТП-109 для технологического присоединения Ишкина О.С. по адресу: с.Красноусольский, ул.Богоявленская, д.31 |  |  | 2017 | 0.4 | 23
ВЛ-0,4 кВ Л-3 ТП-109 для технологического присоединения Аминовой О.В. по адресу: с.Красноусольский, ул.Энтузиастов, д.54 |  |  | 2017 | 0.4 | 23
ВЛ-0,4 кВ Л-2 от ТП-109 для технологического присоединения Кравчук А.В. по адресу: с.Красноусольский, ул.Спортивная. д.6 |  |  | 2017 | 0.4 | 42
ВЛ-0,4 кВ от КТП-2691 Л-2 для технологического присоединения гр.Абзалова Э.А. по адресу: с. Большеустьикинское, ул.Радужная, 2Б |  |  | 2017 | 0.4 | 47 |  | #REF! | 484.0872 | #REF! | #REF!
1.2.6. ВЛИ 0,4 кВ проводом СИП сечением до 25 мм² на ж/б опорах (1 цепное исполнение)
ВЛ-0,4 кВ от Ф3 КТПН-3620 для технологического присоединения МАОУ ДО ДЮСШ по адресу: с.Новобелокатай, ул.Спортивная д.2 |  |  | 2017 | 0.4 | 10
ВЛ-0,4 кВ от Ф-3 КТПН-4613 для технологического присоединения Аминова Р.А. по адресу: с.В.Киги, ул. Рослова д. 11 |  |  | 2017 | 0.4 | 157
ВЛ-0,4 кВ от Ф-3 КТПН-4622 для технологического присоединения Ахметдинова Э.А. по адресу: с.В.Киги, ул. Шафиева д. 2 А |  |  | 2017 | 0.4 | 58
ВЛ-0,4 кВ Ф-2 от КТП-2619 для технологического присоединения гр.Рамазанова Д.Ф. по адресу: с. Большеустьикинское, ул.Лесоводов, 30 |  |  | 2017 | 0.4 | 120
ВЛИ-0,4 кВ Ф-4 КТПН-5183 для технологического присоединения Кинзябулатова Г.З по адресу: РБ, Мелеузовский район, тер СНТ "Черемушки", уч.34, район р. Мелеузка |  |  | 2017 | 0.4 | 35
ВЛИ-0,4 кВ от ТП 6557 для технологического присоединения Ахметвалиева А.З. по адресу: с. Киргиз-Мияки, ул.Надежды 14 |  |  | 2017 | 0.4 | 20
ВЛ-0,4 кВ Л-2 ТП-1265 для технологического присоединения Низамутдиновой И.С. по адресу: РБ, Мелеузовский район, с/с Мелеузовский, д.Тамьян, ул.Молодежная, д.21 |  |  | 2017 | 0.4 | 40
ВЛ-0,4 кВ Л-4 ТП-1264 для технологического присоединения Шагаровой Ф.Н. по адресу: РБ, Мелеузовский район, с/с Мелеузовский, д.Тамьян, ул.Полевая, д.10 |  |  | 2017 | 0.4 | 21 |  | #REF! | 587.4795 | #REF! | #REF!
ВЛ-0,4 кВ от Ф-1 КТП-3632 для технологического присоединения Хабировой Т.Н. по адресу: с Новобелокатай, ул.Советская, д.36А |  |  | 2017 | 0.4 | 55
ВЛ-0,4 кВ Л-4 от КТПК-4696 для технологического присоединения бактерицидной унифицированной водонапорной башни по адресу: с.В.Киги, ул. М. Сахаутдиновой, 33А |  |  | 2017 | 0.4 | 225
ВЛИ-0,4 кВ Ф-4 КТПН-5183 для технологического присоединения Валеева Ф.З. по адресу: РБ, Мелеузовский район, г. Мелеуз, СНТ "Черемушка", уч.68 |  |  | 2017 | 0.4 | 132
ВЛ-0,4 кВ Л-4 ТП-1264 для технологического присоединения Байгазина Я.Ф. по адресу: РБ, Мелеузовский район, с/с Мелеузовский, д.Тамьян, ул.Полевая, д.30 |  |  | 2017 | 0.4 | 16
ВЛ-0,4 кВ Л-4 ТП-1264 для технологического присоединения Нурлиевой З.Г. по адресу: РБ, Мелеузовский район, с/с Мелеузовский, д.Тамьян, ул.Полевая, д.2 |  |  | 2017 | 0.4 | 21
ВЛИ-0,4 кВ Ф-4 КТПН-5183 для технологического присоединения Миключева Ю.М. по адресу: РБ, Мелеузовский район, г.Мелеуз, СНТ "Черемушка", квартал 3, уч.96 |  |  | 2017 | 0.4 | 65
ВЛИ-0,4 кВ Ф-4 КТПН-5183 для технологического присоединения Сатаевой А.С. по адресу: РБ, Мелеузовский район, г.Мелеуз, СНТ "Черемушка", уч.38 |  |  | 2017 | 0.4 | 38
ВЛ-0,4 кВ от Ф-1 КТП-4617 для технологического присоединения Гайфуллина А.А. по адресу: с.В.Киги, ул. Ибрагимова д.3/2 |  |  | 2017 | 0.4 | 100
ВЛ-0,4 кВ Л-4 ТП-1264 для технологического присоединения Утяшева И.М. по адресу: РБ, Мелеузовский район, д.Тамьян, ул.Полевая, д.32 |  |  | 2017 | 0.4 | 21
ВЛ-0,4 кВ от КТПН-4626 для технологического присоединения Набиуллина Н.Д. по адресу: с.В.Киги, ул. Советская 38/1 |  |  | 2017 | 0.4 | 59
ВЛ-0,4 кВ от Ф-2 КТПН-3686 для технологического присоединения Юлиной И.В. по адресу: с.Новобелокатай, ул.Комсомольская, д.2 |  |  | 2017 | 0.4 | 16
ВЛ-0,4 кВ от Ф-1 КТП-3687 для технологического присоединения Устюгова В.П. по адресу: с.Новобелокатай, ул.Первомайская, д.53 А |  |  | 2017 | 0.4 | 32
1.2.7. ВЛИ 0,4 кВ проводом СИП сечением до 35 мм² на ж/б опорах (1 цепное исполнение)
ВЛИ-0,4 кВ от Ф-2 ТП-4688 для технологического присоединения Рахимова Э.Х. по адресу: с.В.Киги, ул. Айса д.2 д |  |  | 2017 | 0.4 | 180
Строительство ВЛ-0,4 кВ от Ф-2 КТП-4355 для технологического присоединения Гарифуллина Р.Н. по адресу: РБ, Архангельский район, с. Архангельское, ул. С.Юлаева, д.50 |  |  | 2017 | 0.4 | 92
ВЛ-0,4 кВ от КТПК-4703 Ф-1 для технологического присоединения Коровина О.Ю. по адресу: с.В.Киги, ул. Ф.Кудашевой, д.6 |  |  | 2017 | 0.4 | 101
ВЛ-0,4 кВ от Ф-1 КТПК-4703 для технологического присоединения Гиниятуллина В.Б. по адресу: с.В.Киги, ул. Ф.Кудашевой, д.15 |  |  | 2017 | 0.4 | 370
ВЛ-0,4 кВ от Ф-2 КТПК-4704 для технологического присоединения Кирханова И.М. по адресу: с.В.Киги, ул. М.Сахаутдиновой, д. 70 |  |  | 2017 | 0.4 | 272
ВЛ-0,4 кВ ТП-4704 Л-1 мкр.Западный для технологического присоединения Сафина В.В. по адресу: с.В.Киги, ул. Российская, д.72 |  |  | 2017 | 0.4 | 167
ВЛ-0,4 кВ от Л-1 ТП-4704 мкр.Западный для технологического присоединения Мурзабаева А.Р. по адресу: с.В.Киги, ул. Российская, д.42 |  |  | 2017 | 0.4 | 352
ВЛ-0,4 кВ Л-2 ТП-103 для технологического присоединения Хисаметдиновой Г.Г. по адресу: РБ, Гафурийский р-н, с.Красноусольский, ул.Сабантуя, д.23 |  |  | 2017 | 0.4 | 320
ВЛ-0,4 кВ ТП-4702 для технологического присоединения Шарафутдиновой Г.Ф. по адресу: с.В.Киги, ул. М.Сахаутдиновой, д.29 Б |  |  | 2017 | 0.4 | 96
1.2.8. ВЛИ 0,4 кВ проводом СИП сечением до 50 мм² на ж/б опорах (1 цепное исполнение)
ВЛИ-0,4 кВ от Ф-4 КТПН-5183 для технологического присоединения Степанова А.В. по адресу: РБ, Мелеузовский район, г.Мелеуз, СНТ "Черемушка", уч.18 |  |  | 2017 | 0.4 | 450
ВЛ-0,4 кВ Л-1 от ЗТП №14 для технологического присоединения ООО "Металл-Комплект" по адресу: Стерлибашево, ул. Галеева, д. 1Г |  |  | 2017 | 0.4 | 72 | 60
ВЛ-0,4 кВ ТП-103 для технологического присоединения Валеевой Р.Х. по адресу: с. Красноусольский, ул. К.Ключ, 33 |  |  | 2017 | 0.4 | 360
ВЛ-0,4 кВ КТПК-105 для технологического присоединения Аглямов Р.Г. по адресу: с. Красноусольский, ул. Чушкина, 2 |  |  | 2017 | 0.4 | 27
ВЛ-0,4 кВ КТПК-105 для технологического присоединения Маркисовой О.Р. по адресу: с. Красноусольский, ул. Чушкина, 1 |  |  | 2017 | 0.4 | 157
ВЛИ-0,4 кВ от КТП 8728 Л-3 для технологического присоединения Махмудова Р.Р. по адресу: с.Шаран, ул.Целинная, д.42 |  |  | 2017 | 0.4 | 80
ВЛ-0,4 кВ от Ф-2 ТП №37 для технологического присоединения Файрузовой Э.М. по адресу: Стерлибашево, ул. Бикчурина д.29 |  |  | 2017 | 0.4 | 150
ВЛИ-0,4 кВ КТПК (ТП №55) для технологического присоединения Шамсутдиновой Г.Р. по адресу: Стерлибашево, ул. Нур Фаткиева д.50 |  |  | 2017 | 0.4 | 150
ВЛ-0,4 кВ от Ф-2 КТПК-4704 для технологического присоединения Фазлетдинова Д.З. по адресу: с.В.Киги, ул. М.Сахаутдиновой, 99 |  |  | 2017 | 0.4 | 325
ВЛ-0,4 кВ от Ф-2 КТПК-4704 для технологического присоединения Ганиева Н.И. по адресу: с.В.Киги, ул. М.Сахаутдиновой, 90 |  |  | 2017 | 0.4 | 60
ВЛ-0,4 кВ от Ф-2 КТПК-4704 для технологического присоединения Шафикова Э.М. по адресу: с.В.Киги, ул. М.Сахаутдиновой, 66 |  |  | 2017 | 0.4 | 60
ВЛ-0,4 кВ от Ф-1 КТПН-2698 для технологического присоединения гр.Куштыева Р.Т. по адресу: д.Сальзигутово, ул.Полевая, 6 |  |  | 2017 | 0.4 | 154
ВЛ-0,4 кВ ТП-103 для технологического присоединения Газизова Ф.Т. по адресу: с. Красноусольский, ул. Майская 61 |  |  | 2017 | 0.4 | 33
ВЛ-0,4 кВ ТП-103 для технологического присоединения Ахметьянов Р.Н. по адресу: с. Красноусольский, ул. Майская 54 |  |  | 2017 | 0.4 | 385
ВЛ-0,4 кВ, 10 кВ, КТП с. Федоровка, мкр.Молодежный |  |  | 2017 | 0.4 | 675
ВЛ-0,4 кВ Л-4 ТП-1264 для технологического присоединения Колоярова А.М. по адресу: РБ, Мелеузовский район, с/с Мелеузовский, д.Тамьян, ул. Полевая, 20 |  |  | 2017 | 0.4 | 25
ВЛ-10 кВ, ТП 10/0,4/100 кВА, ВЛ-0,4 кВ Л-1 для технологического присоединения Нигматуллиной М.Б. по адресу: с. В-Киги,ул.Рафката Махмутова,д.26 |  |  | 2017 | 0.4 | 360 |  | #REF! | 818.2343 | #REF! | #REF!
ВЛ-0,4 кВ Л-2 от ТП 10/0,4/100 кВА для технологического присоединения Ямалетдиновой З.И. по адресу: с.В.Киги, ул. Фариды Кудашевой, д.26 |  |  | 2017 | 0.4 | 122 |  | #REF! | 818.2343 | #REF! | #REF!
ВЛ-0,4 кВ от Л-3 ТП-48 для технологического присоединения Фаткулина Т.Б. по адресу с. Федоровка ул. С.Юлаева д. 2 |  |  | 2017 | 0.4 | 319 |  | #REF! | 818.2343 | #REF! | #REF!
ВЛ-10 кВ, ТП-100/10/0,4 кВ, ВЛ-0,4 кВ для технологического присоединения жилых домов в д.Азово Архангельского района РБ |  |  | 2017 | 0.4 | 466 |  | #REF! | 818.2343 | #REF! | #REF!
ВЛ-0,4 кВ для технологического присоединения заявителей в мкр "Молодежный" в с.Красноусольский Гафурийского района РБ 2017г. |  |  | 2017 | 0.4 | 477 |  | #REF! | 818.2343 | #REF! | #REF!
ВЛ-0,4 кВ в мкр. "Сабантуй" в с.Красноусольский Гафурийского района РБ 2017г. по ул.Ахметзянова, Гарипова, Сахалинская, Сабантуя 56, Шаймуратова и Чапаева |  |  | 2017 | 0.4 | 2929 |  | #REF! | 818.2343 | #REF! | #REF!
ВЛ-0,4 кВ для технологического присоединения заявителей в мкр "Южный" в н.п. Киргиз-Мияки Миякинского района РБ |  |  | 2017 | 0.4 | 6031 |  | #REF! | 818.2343 | #REF! | #REF!
ВЛ-0,4 кВ для технологического присоединения жилых домов по ул. Сосновая, Целинная, 8 марта микрорайона "Северный 2" в с.Шаран Шаранского района РБ 2017г. |  |  | 2017 | 0.4 | 891 |  | #REF! | 818.2343 | #REF! | #REF!
ВЛИ-0,4 кВ Ф-4 КТПН-5183 для технологического присоединения Васильевой Е.Ю. по адресу: РБ, Мелеузовский район, г.Мелеуз, СНТ "Черемушка", квартал 1, уч. 35 |  |  | 2017 | 0.4 | 130 |  | #REF! | 818.2343 | #REF! | #REF!
ВЛ-0,4 кВ от Л-2 ТП-48 для технологического присоединения Русакова П.Н. по адресу с. Федоровка ул. Парковая д.1 (участок находится примерно в 280 м от ориентира по направлению на северо-запад) |  |  | 2017 | 0.4 | 330 |  | #REF! | 818.2343 | #REF! | #REF!
ВЛ-0,4 кВ от Л-2 ТП-48 для технологического присоединения Акшенцевой С.Г. по адресу с. Федоровка ул. Парковая д.1 (участок находится примерно в 420 м от ориентира по направлению на северо-запад) |  |  | 2017 | 0.4 | 197
ВЛ-0,4 кВ от Ф-1 КТП-2612 для технологического присоединения СВЗ ЦМО ООО "ЭСКБ" по адресу: с. Большеустьикинское, ул.Промышленная, 12 |  |  | 2017 | 0.4 | 199
ВЛИ-0,4 кВ КТПК (ТП-55) для технологического присоединения Шаймарданова М.В. по адресу: Стерлибашево, ул. Караная Муратова д.86 |  |  | 2017 | 0.4 | 120
ВЛ-0,4 кВ Л-2 от КТП 8731 для технологического присоединения Галиной Л.К. по адресу: с.Шаран, ул.Ясная, д.13 |  |  | 2017 | 0.4 | 394
ВЛ-0,4 кВ ТП-103 для технологического присоединения Загидуллин А.А. по адресу: с. Красноусольский, ул. Шаймуратова, 31 |  |  | 2017 | 0.4 | 32
ВЛ-0,4 кВ от ВЛИ-0,4 кВ КТПК-106 для технологического присоединения Галиджан С.М. по адресу: с. Красноусольский, ул. Подлесная 14 |  |  | 2017 | 0.4 | 35
ВЛ-0,4 кВ от Ф-2 КТПК 4704 для технологического присоединения Ибатуллина Д.Н. по адресу: с.В.Киги, ул. М.Сахаутдиновой, 61 |  |  | 2017 | 0.4 | 380
ВЛ-0,4 кВ от Л-2 ТП-1503 для технологического присоединения Егоровой Ю.В. по адресу: РБ, г.Мелеуз, ул. 65 лет Победы, д.125 |  |  | 2017 | 0.4 | 90
ВЛ-0,4 кВ от Л-3 КТП-8731 для технологического присоединения Мухаметзянова С.Р. по адресу: с.Шаран, ул.Дачная, д.3 |  |  | 2017 | 0.4 | 205
ВЛ-0,4 кВ Л-3 от КТП-8731 для технологического присоединения Исламова А.Г. по адресу: с.Шаран, ул.Дачная, д.15 |  |  | 2017 | 0.4 | 340
ВЛ-0,4 кВ от Л-2 КТП-8731 для технологического присоединения Шайхулисламова А.Г. по адресу: с.Шаран, ул.им.50-летия Победы, д.48 |  |  | 2017 | 0.4 | 455
ВЛ-0,4 кВ от Л-2 КТП-8731 для технологического присоединения Неволина А.А. по адресу: с.Шаран, ул.Ольховая, д.1 |  |  | 2017 | 0.4 | 315
ВЛ-0,4 кВ Л-6 от КТПК 400/10/0,4 кВА №26 для технологического присоединения Аминова Н.Н. по адресу: Стерлибашево, ул. Школьная, д.88 |  |  | 2017 | 0.4 | 276
ВЛИ-0,4 кВ ТП №58 для технологического присоединения Хамидуллина И.Н. по адресу: Стерлибашево, ул. Родниковая, д.11 |  |  | 2017 | 0.4 | 125
ВЛ-0,4 кВ от Л-2 ТП-48 для технологического присоединения Дашкина Р.И. по адресу с. Федоровка ул. Парковая д.1 (участок находится примерно в 125 м от ориентира по направлению на северо-запад) |  |  | 2017 | 0.4 | 333
ВЛ-0,4 кВ от Л-2 ТП-48 для технологического присоединения Митюкова А.Ю. по адресу с. Федоровка ул. Парковая д.1 (участок находится примерно в 230 м от ориентира по направлению на северо-запад) |  |  | 2017 | 0.4 | 212
ВЛ-0,4 кВ Л-3 от КТПК-4703 для технологического присоединения Мустафина Ю.Р. по адресу: с.В.Киги, ул. Р.Махмутова, 21 |  |  | 2017 | 0.4 | 512
ВЛ-0,4 кВ Л-2 от КТПК-104 для технологического присоединения Хамзина И.И. по адресу: с. Красноусольский, ул. Салавата Юлаева, 30 |  |  | 2017 | 0.4 | 130
ВЛ-0,4 кВ ТП-103 для технологического присоединения Рамазанова И.Р. по адресу: с. Красноусольский, ул. Гарипова, 8 |  |  | 2017 | 0.4 | 240
ВЛ-0,4 кВ ТП-103 для технологического присоединения Сахиуллин И.И. по адресу: с. Красноусольский, ул. Сабантуя, 24 |  |  | 2017 | 0.4 | 60
ВЛ-0,4 кВ Л-2 от КТПК-104 для технологического присоединения Суфиянова Р.А. по адресу: с. Красноусольский, ул. Богоявленская, 61 |  |  | 2017 | 0.4 | 248
ВЛ-0,4 кВ от КТПК-105/250 для технологического присоединения Рахимовой Р.Г. по адресу: с. Красноусольский, ул. Патриотическая, 26 |  |  | 2017 | 0.4 | 149
ВЛ-0,4 кВ от КТПК-105/250 для технологического присоединения Ахметьянова Н.С. по адресу: с. Красноусольский, ул. Патриотическая, 3 |  |  | 2017 | 0.4 | 308
ВЛ-0,4 кВ КТП №5 для технологического присоединения Фаткуллиной С.В. по адресу: Стерлибашево, ул. Тукаева д. 16 Б |  |  | 2017 | 0.4 | 97
ВЛ-0,4 кВ от Л-1 ТП-18 для технологического присоединения блочной котельной по адресу с. Федоровка ул. Ленина, д.37 (Ориентир гаражи ПО "Гермес". Земельный участок находится примерно в 17 м от ориентира по направлению на юго-запад) |  |  | 2017 | 0.4 | 86 | 22
ВЛ-0,4 кВ мкр. Южный с. Киргиз-Мияки для технологического присоединения Хабирова А.Ф. по адресу: с. Киргиз-Мияки, ул. Шоссейная 135 |  |  | 2017 | 0.4 | 54
ВЛ-0,4 кВ от ТП-103 для технологического присоединения Мухамедьянова С.М. по адресу: с. Красноусольский, ул. К.Ключ, 2 |  |  | 2017 | 0.4 | 80
ВЛ-0,4 кВ от ТП-103 для технологического присоединения Янмурзина Р.Р. по адресу: с. Красноусольский, ул. К.Маркса, 128 |  |  | 2017 | 0.4 | 180
ВЛ-0,4 кВ от КТПК-105 для технологического присоединения Габбасовой Л.М. по адресу: с. Красноусольский, ул. Чушкина, 14 |  |  | 2017 | 0.4 | 62
ВЛ-0,4 кВ от КТПК-105 для технологического присоединения Шаяхметова Ю.Р. по адресу: с. Красноусольский, ул. Патриотическая, 6 |  |  | 2017 | 0.4 | 155
ВЛ-0,4 кВ Л-3 от КТПК-107 для технологического присоединения Хусаиновой З.Р. по адресу: с. Красноусольский, ул. Ильясова, 26 |  |  | 2017 | 0.4 | 160
ВЛ-0,4 кВ для технологического присоединения жилых домов по ул. Нагорная и Батыра микрорайона "Северный" в с.В.Киги Кигинского района РБ 2017г. |  |  | 2017 | 0.4 | 606
ВЛ-10 кВ, ТП-160/10/0,4 кВ, ВЛ-0,4 кВ для технологического присоединения жилого дома по ул. Крымская микрорайона "Северный" в с.В.Киги Кигинского района РБ 2017г. |  |  | 2017 | 0.4 | 133
ВЛ 0,4 кВ от КТПН-27, строительство ВЛЗ-10 кВ с установкой дополнительного ТП-63 кВа в с.Стерлибашево |  |  | 2017 | 0.4 | 78
ВЛ-0,4 кВ от ВЛИ-0,4 кВ с.Красноусольский мкр.Молодежный по ул. Патриотическая, Чушкина, Богоявленская для технологического присоединения Зимина А.И. по адресу: с. Красноусольский, ул. С.Юлаева, 64 |  |  | 2017 | 0.4 | 220
ВЛ-0,4 кВ мкр.Южный с.Киргиз-Мияки для технологического присоединения Нафиковой Л.С. по адресу с. Киргиз-Мияки, ул. Надежды, 83 и Анпилоговой Н.В. по адресу с. Киргиз-Мияки, ул. Надежды, 90 |  |  | 2017 | 0.4 | 67
ВЛ-0,4 кВ от Л-2 ТП-48 для технологического присоединения Дашкина Р.Н. по адресу с. Федоровка ул. Парковая, д.1 (участок находится примерно в 625 м от ориентира по направлению на северо-запад) и Шлентова Ю.А. по адресу с. Федоровка ул. Парковая, д.1 (участок находится примерно в 150 м от ориентира по направлению на северо-запад) |  |  | 2017 | 0.4 | 464
ВЛ-0,4 кВ Л-4 ТП-48 для технологического присоединения Горшениной А.А. по адресу с. Федоровка ул. Мичурина, д.2 (участок находится примерно в 625 м от ориентира по направлению на северо-запад) |  |  | 2017 | 0.4 | 114
ВЛ-10 кВ, ТП-10/0,4 кВ, ВЛ-0,4 кВ для технологического присоединения жилых домов мкр.Молодежный с.Красноусольский |  |  | 2017 | 0.4 | 440
ВЛ-0,4 кВ Л-2 ТП-4710 для технологического присоединения Гатауллина А.Ф. по адресу: с.В.Киги, ул. 1 Цветочная, д.5 |  |  | 2017 | 0.4 | 280
ВЛ-0,4 кВ от Л-2 ТП-4710 для технологического присоединения Галиевой А.А. по адресу: с.В.Киги, ул.1 Цветочная, д.19 |  |  | 2017 | 0.4 | 100
ВЛ-10 кВ, ТП-4710, ВЛ-0,4 кВ Л-1 для технологического присоединения Дильмухаметовой И.И. по адресу: с.В.Киги, ул. 1 Айская, д.1 |  |  | 2017 | 0.4 | 190
ВЛ-0,4 кВ от Л-1 ТП-4711 для технологического присоединения Хурматуллина А.Р. по адресу: с.В.Киги, ул. Х-Карима, д.58 |  |  | 2017 | 0.4 | 140
ВЛ-0,4 кВ Л-5 ТП-4696 для технологического присоединения Хайруллина Р.Г. по адресу: с.В.Киги, ул. М.Сахаутдиновой, д.57 |  |  | 2017 | 0.4 | 692
ВЛ-0,4 кВ от Л-1 ТП-48 для технологического присоединения Живаевой Д.М. по адресу с. Федоровка, ул. Парковая, д.1 (участок находится примерно в 125 м от ориентира по направлению на северо-запад) |  |  | 2017 | 0.4 | 387
ВЛ-0,4 кВ от Л-3 ТП-48 для технологического присоединения Ишниязовой В.К. по адресу с. Федоровка, ул. Мичурина, д.2 (участок находится примерно в 760 м от ориентира по направлению на северо-запад) |  |  | 2017 | 0.4 | 241
ВЛ-0,4 кВ ТП-103 для технологического присоединения Бойнукалын Л.А. по адресу: с. Красноусольский, ул. Шаймуратова, д.11 |  |  | 2017 | 0.4 | 90
ВЛ-0,4 кВ Л-2 ТП-103 мкр.Сабантуй для технологического присоединения Лызенко Г.А. по адресу: с. Красноусольский, ул. Сахалинская д.18 |  |  | 2017 | 0.4 | 58
ВЛ-0,4 кВ Л-2 ТП-103 для технологического присоединения Аскаровой А.А. по адресу: с. Красноусольский, ул. Якупова д.18 |  |  | 2017 | 0.4 | 87
ВЛ-0,4 кВ Л-2 от КТПК-104 для технологического присоединения Сапыковой Р.А. по адресу: с. Красноусольский, ул. Чушкина д.49 |  |  | 2017 | 0.4 | 30
ВЛ-0,4 кВ Л-7 КТПН-2657 для технологического присоединения ООО "ФАЭТОН" по адресу: с. Большеустьикинское, ул.Центральная, 6 |  |  | 2017 | 0.4 | 106 | 80
ВЛ-0,4 кВ КТПК №36 для технологического присоединения Яушева Р.Р. по адресу: Стерлибашево, ул. Тукаева д. 91 Г |  |  | 2017 | 0.4 | 167
ВЛ-0,4 кВ Л-3 КТПН-3609 для технологического присоединения ИП Сабурова Н.А. по адресу: с.Новобелокатай, ул.Советская, д.105а |  |  | 2017 | 0.4 | 177 | 28
ВЛ-0,4 кВ от Л-2 ТП-109 для технологического присоединения Курмангуловой Г.Х. по адресу: с.Красноусольский, ул.Единства, д.36 |  |  | 2017 | 0.4 | 400
ВЛ-0,4 кВ Л-1 ТП-109 для технологического присоединения Максютовой З.З. по адресу: с.Красноусольский, ул.Богоявленская, д.34 |  |  | 2017 | 0.4 | 90
ВЛ-0,4 кВ Л-2 от ТП-4713 для технологического присоединения Арсланова М.Н. по адресу: с.В.Киги, ул. Урожайная, д.24 |  |  | 2017 | 0.4 | 303
ВЛ-10 кВ, установка ТП-4713, ВЛ-0,4 кВ Л-1 для технологического присоединения Набиуллина Л.Ф. по адресу: с.В.Киги, ул. Мингажева, д.3 |  |  | 2017 | 0.4 | 122
ВЛ-0,4 кВ Л-2 от ТП-109 для технологического присоединения Гумерова Р.Р. по адресу: с.Красноусольский, ул.Спортивная, д.32 |  |  | 2017 | 0.4 | 191
ВЛ-0,4 кВ от Л-2 ТП-109 для технологического присоединения Дильмухаметова И.Ф. по адресу: с.Красноусольский, ул.Спортивная, д.49 |  |  | 2017 | 0.4 | 345
ВЛ-0,4 кВ Л-3 от ТП-109 для технологического присоединения Журавлевой Э.М. по адресу: с.Красноусольский, ул.Энтузиастов, д.28 |  |  | 2017 | 0.4 | 320
ВЛ-0,4 кВ Л-2 ТП-109 для технологического присоединения Акбашева Ф.Р. по адресу: с.Красноусольский, ул.Единства, д. 1 А |  |  | 2017 | 0.4 | 219
ВЛ-0,4 кВ ТП-103 для технологического присоединения Коротенко О.А. по адресу: с.Красноусольский, ул.Красный Ключ, д.1 |  |  | 2017 | 0.4 | 149
ВЛ-0,4 кВ Л-3 от ТП-109 для технологического присоединения Дадонова С.М. по адресу: с.Красноусольский, ул.Энтузиастов, д.59 |  |  | 2017 | 0.4 | 399
ВЛ-0,4 кВ Л-2 КТПК-105 для технологического присоединения Сысойкина А.С. по адресу: с.Красноусольский, ул.Энтузиастов, д.25 |  |  | 2017 | 0.4 | 348
ВЛ-0,4 кВ Л-2 КТПК-104 для технологического присоединения Акмурзина Р.А. по адресу: с.Красноусольский, ул.Патриотическая, д.74 |  |  | 2017 | 0.4 | 311
ВЛ-0,4 кВ КТПК-104 для технологического присоединения Арслановой Р.Г. по адресу: с.Красноусольский, ул.Патриотическая, д.19 |  |  | 2017 | 0.4 | 159
ВЛ-0,4 кВ Л-2 от ТП-109 для технологического присоединения Каримова С.М. по адресу: с.Красноусольский,ул.Спортивная. д.17 |  |  | 2017 | 0.4 | 350
ВЛ-0,4 кВ от Л-2 ТП-109 для технологического присоединения Фахретдиновой Р.Р. по адресу: с.Красноусольский, пер. Единства. д.27 |  |  | 2017 | 0.4 | 225
ВЛ-10 кВ, ВЛ-0,4 кВ, ТП-160/10/0,4 кВ в микрорайоне "Лубат" в с.Красноусольский Гафурийский район РБ |  |  | 2017 | 0.4 | 350
ВЛ-0,4 кВ КТПК-104 для технологического присоединения Кулагин Е.В. по адресу: с. Красноусольский, ул. Патриотическая, 60 |  |  | 2017 | 0.4 | 230 |  | #REF! | 818.2343 | #REF! | #REF!
1.2.9. ВЛИ 0,4 кВ проводом СИП сечением до 70 мм² на ж/б опорах (1 цепное исполнение)
1.2.10. ВЛИ 0,4 кВ проводом СИП сечением до 95 мм² на ж/б опорах (1 цепное исполнение)
<пообъектная расшифровка>
1.2.11. ВЛИ 0,4 кВ проводом СИП сечением 120 мм² на ж/б опорах (1 цепное исполнение)
<пообъектная расшифровка>
1.2.12. ВЛИ 0,4 кВ проводом СИП сечением 150 мм² на ж/б опорах (1 цепное исполнение)
<пообъектная расшифровка>
1.2.14. ВЛИ 0,4 кВ с проводом АС сечением до 35 мм² на ж/б опорах (1 цепное исполнение)
<пообъектная расшифровка>
1.2.15. ВЛИ 0,4 кВ с проводом АС сечением до 50 мм² на ж/б опорах (1 цепное исполнение)
1.3. ВЛ 0,4 кВ по существующим опорам
1.3.1. ВЛИ 0,4 кВ проводом АС с площадью поперечного сечения (50) по существующим опорам
<пообъектная расшифровка>
1.3.2. ВЛИ 0,4 кВ проводом СИП сечением до 16 мм² по существующим опорам
1.3.3. ВЛИ 0,4 кВ проводом СИП сечением до 25 мм² по существующим опорам
1.3.4. ВЛИ 0,4 кВ проводом СИП сечением до 35 мм² по существующим опорам
1.3.5. ВЛИ 0,4 кВ проводом СИП сечением до 50 мм² по существующим опорам
ВЛ-0,4 кВ Л-5 от КТП-8121 для технологического присоединения Рапиевой Р.Р. по адресу: с.Шаран, ул.Красноармейская, д.4 |  |  | 2017 | 0.4 | 145 | 100
ВЛ-0,4 кВ Л-5 ТП-1263 для технологического присоединения Ильясовой С.И. по адресу: РБ, Мелеузовский район, с/с Мелеузовский, д.Тамьян, ул.Полевая, д.46 |  |  | 2017 | 0.4 | 65
ВЛ-0,4 кВ Л-5 ТП-1263 для технологического присоединения Лобыревой О.В. по адресу: РБ, Мелеузовский район, с/с Мелеузовский, д.Тамьян, ул.Полевая, д.76 |  |  | 2017 | 0.4 | 300
ВЛ-0,4 кВ Л-5 ТП-1263 для технологического присоединения Каргиной Н.Н. по адресу: РБ, Мелеузовский район, с/с Мелеузовский, д.Тамьян, ул.Полевая, д.54 |  |  | 2017 | 0.4 | 65
ВЛ-0,4 кВ Л-6 от ТП-16 для технологического присоединения блочной котельной по адресу с. Федоровка ул. Ленина, д.48 (Ориентир гаражи администрации. Земельный участок находится примерно в 30 м от ориентира по направлению на северо-запад) |  |  | 2017 | 0.4 | 92 | 64
ВЛ-0,4 кВ Л-5 от ТП-22 для технологического присоединения блочной котельной по адресу с. Федоровка ул. Социалистическая д.61 (Ориентир дом. Земельный участок находится примерно в 25 м от ориентира по направлению на юго-запад) |  |  | 2017 | 0.4 | 202 | 48
ВЛИ-0,4 кВ КТП-8731 для технологического присоединения Гильванова Р.М. по адресу: с.Шаран, ул.Закира Хадия, д.15 |  |  | 2017 | 0.4 | 105
ВЛ-0,4 кВ от Л-3 ТП-4711 для технологического присоединения Галиуллина Ю.Р. по адресу: с.В.Киги, ул. Крымская, 23 |  |  | 2017 | 0.4 | 118
ВЛ-0,4 кВ от Л-2 ТП 10/0,4/100 кВА для технологического присоединения Якупова Ю.Б. по адресу: с.В.Киги, ул. Зии Нуриева, д.22 |  |  | 2017 | 0.4 | 95
1.3.6. ВЛИ 0,4 кВ проводом СИП сечением до 70 мм² по существующим опорам
ВЛ-0,4 кВ Л-3 от КТП-8340 для технологического присоединения ООО "ЭСКБ" по адресу: с.Шаран, ул.Школьная, д.1 |  |  | 2017 | 0.4 | 193 | 40
1.3.8. ВЛИ 0,4 кВ проводом АС с площадью поперечного сечения (35) по существующим опорам
ВЛ 6-10
1.5. ВЛ 6-10 кВ (железобетонные опоры)
1.5.1.1. ВЛЗ 6 кВ с проводом СИП сечением до 35 мм² на ж/б опорах (1 цепное исполнение)
<пообъектная расшифровка>
1.5.1.2. ВЛЗ 10 кВ с проводом СИП сечением до 35 мм² на ж/б опорах (1 цепное исполнение)
<пообъектная расшифровка>
1.5.2.1. ВЛЗ 6 кВ с проводом СИП сечением до 50 мм² на ж/б опорах (1 цепное исполнение)
<пообъектная расшифровка>
1.5.2.2. ВЛЗ 10 кВ с проводом СИП сечением до 50 мм² на ж/б опорах (1 цепное исполнение)
ВЛ-0,4 кВ, 10 кВ, КТП с. Федоровка, мкр.Молодежный |  |  | 2017 | 10 | 292
ВЛ-10 кВ, ТП 10/0,4/100 кВА, ВЛ-0,4 кВ Л-1 для технологического присоединения Нигматуллиной М.Б. по адресу: с. В-Киги,ул.Рафката Махмутова,д.26 |  |  | 2017 | 10 | 214
ВЛ-10 кВ, ТП-100/10/0,4 кВ, ВЛ-0,4 кВ для технологического присоединения жилых домов в д.Азово Архангельского района РБ |  |  | 2017 | 10 | 771 |  | #REF! | 1102.1537 | #REF! | #REF!
ВЛ-10 кВ, ТП-160/10/0,4 кВ, ВЛ-0,4 кВ для технологического присоединения жилого дома по ул. Крымская микрорайона "Северный" в с.В.Киги Кигинского района РБ 2017г. |  |  | 2017 | 10 | 530 |  | #REF! | 1102.1537 | #REF! | #REF!
ВЛ 0,4 кВ от КТПН-27, строительство ВЛЗ-10 кВ с установкой дополнительного ТП-63 кВа в с.Стерлибашево |  |  | 2017 | 10 | 180 |  | #REF! | 1102.1537 | #REF! | #REF!
Строительство ВЛ-6 кВ, 0,4 кВ, установка ТП для технологического присоединения ж/д в д.Тамьян |  |  | 2017 | 10 | 182 |  | #REF! | 1102.1537 | #REF! | #REF!
ВЛ-10 кВ, ТП-10/0,4 кВ, ВЛ-0,4 кВ для технологического присоединения жилых домов мкр.Молодежный с.Красноусольский |  |  | 2017 | 10 | 649 |  | #REF! | 1102.1537 | #REF! | #REF!
ВЛ-10 кВ и ТП для технологического присоединения в мкр.Сабантуй с.Красноусольский 2017 г. |  |  | 2017 | 10 | 601 |  | #REF! | 1102.1537 | #REF! | #REF!
ВЛ-10 кВ, ТП-4710, ВЛ-0,4 кВ Л-1 для технологического присоединения Дильмухаметовой И.И. по адресу: с.В.Киги, ул. 1 Айская, д.1 |  |  | 2017 | 10 | 102 |  | #REF! | 1102.1537 | #REF! | #REF!
ВЛ-10 кВ, установка ТП-4713, ВЛ-0,4 кВ Л-1 для технологического присоединения Набиуллина Л.Ф. по адресу: с.В.Киги, ул. Мингажева, д.3 |  |  | 2017 | 10 | 28 |  | #REF! | 1102.1537 | #REF! | #REF!
ВЛ-10 кВ, ВЛ-0,4 кВ, ТП-160/10/0,4 кВ в микрорайоне "Лубат" в с.Красноусольский Гафурийский район РБ |  |  | 2017 | 10 | 68 |  | #REF! | 1102.1537 | #REF! | #REF!
1.5.3.1. ВЛЗ 6 кВ с проводом СИП сечением до 70 мм² на ж/б опорах (1 цепное исполнение)
<пообъектная расшифровка>
1.5.3.2. ВЛЗ 10 кВ с проводом СИП сечением до 70 мм² на ж/б опорах (1 цепное исполнение)
<пообъектная расшифровка>
1.5.4.1. ВЛЗ 6 кВ с проводом СИП сечением до 70 мм² на ж/б опорах (2 цепное исполнение)
<пообъектная расшифровка>
1.5.4.2. ВЛЗ 10 кВ с проводом СИП сечением до 70 мм² на ж/б опорах (2 цепное исполнение)
<пообъектная расшифровка>
1.5.5.1. ВЛЗ 6 кВ с проводом СИП сечением до 95 мм² на ж/б опорах (1 цепное исполнение)
<пообъектная расшифровка>
1.5.5.2. ВЛЗ 10 кВ с проводом СИП сечением до 95 мм² на ж/б опорах (1 цепное исполнение)
<пообъектная расшифровка>
1.5.6.2. ВЛЗ 10 кВ с проводом СИП сечением до 95 мм² на ж/б опорах (2 цепное исполнение)
<пообъектная расшифровка>
1.5.7.2. ВЛЗ 10 кВ с проводом СИП сечением до 120 мм² на ж/б опорах (1 цепное исполнение)
<пообъектная расшифровка>
1.5.8.2. ВЛЗ 10 кВ с проводом СИП сечением до 150 мм² на ж/б опорах (1 цепное исполнение)
<пообъектная расшифровка>
1.5.9.1. ВЛЗ 6 кВ с проводом СИП сечением до 120 мм² на ж/б опорах (2 цепное исполнение) | 1.5.9.1. ВЛЗ 6 кВ с проводом СИП сечением до 120 мм² на ж/б опорах (2 цепное исполнение)
<пообъектная расшифровка>
1.5.10.1. ВЛЗ 6 кВ с проводом АС сечением до 35 мм² на ж/б опорах (1 цепное исполнение)
<пообъектная расшифровка>
1.5.10.2. ВЛЗ 10 кВ с проводом АС сечением до 35 мм² на ж/б опорах (1 цепное исполнение)
<пообъектная расшифровка>
1.5.11.1. ВЛЗ 6 кВ с проводом АС сечением до 50 мм² на ж/б опорах (1 цепное исполнение)
<пообъектная расшифровка>
1.5.11.2. ВЛЗ 10 кВ с проводом АС сечением до 50 мм² на ж/б опорах (1 цепное исполнение)
<пообъектная расшифровка>
1.5.12.1. ВЛЗ 6 кВ с проводом АС сечением до 70 мм² на ж/б опорах (1 цепное исполнение) | 1.5.12.1. ВЛЗ 6 кВ с проводом АС сечением до 70 мм² на ж/б опорах (1 цепное исполнение)
<пообъектная расшифровка>
1.5.12.2. ВЛЗ 10 кВ с проводом АС сечением до 70 мм² на ж/б опорах (1 цепное исполнение)
<пообъектная расшифровка>
1.5.13.1. ВЛЗ 6 кВ с проводом АС сечением до 95 мм² на ж/б опорах (1 цепное исполнение) | 1.5.13.1. ВЛЗ 6 кВ с проводом АС сечением до 95 мм² на ж/б опорах (1 цепное исполнение)
<пообъектная расшифровка>
1.6. ВЛ 6-10 кВ по существующим опорам
1.6.1.1. ВЛЗ 6 кВ с проводом СИП сечением до 50 мм² по существующим опорам
<пообъектная расшифровка>
1.6.1.2. ВЛЗ 10 кВ с проводом СИП сечением до 50 мм² по существующим опорам
<пообъектная расшифровка>
1.6.2.2. ВЛЗ 10 кВ с проводом СИП сечением до 70 мм² по существующим опорам
<пообъектная расшифровка>
2. Строительство кабельных линий
2.1. КЛ 0,4 кВ
2.1.1. Кабель бронированный с изоляцией из сшитого полиэтилена и алюминиевой токопроводящей жилой
2.1.1.1. КЛ 0,4 кВ кабелем марки АПвБбШв сечением 4х50 мм² (1 цепное исполнение) в траншее
<пообъектная расшифровка>
2.1.1.2. КЛ 0,4 кВ кабелем марки АПвБбШв сечением 4х70 мм² (1 цепное исполнение) в траншее
<пообъектная расшифровка>
2.1.1.3. КЛ 0,4 кВ кабелем марки АПвБбШв сечением 4х95 мм² (1 цепное исполнение) в траншее
<пообъектная расшифровка>
2.1.1.4. КЛ 0,4 кВ кабелем марки АПвБбШв сечением 4х120 мм² (1 цепное исполнение) в траншее
<пообъектная расшифровка>
2.1.1.5. КЛ 0,4 кВ кабелем марки АПвБбШв сечением 4х150 мм² (1 цепное исполнение) в траншее
<пообъектная расшифровка>
2.1.1.6. КЛ 0,4 кВ кабелем марки АПвБбШв сечением 4х185 мм² (1 цепное исполнение) в траншее
<пообъектная расшифровка>
2.1.1.7. КЛ 0,4 кВ кабелем марки АПвБбШв сечением 4х240 мм² (1 цепное исполнение) в траншее
<пообъектная расшифровка>
2.1.1.8. КЛ 0,4 кВ кабелем марки АПвБбШв сечением 4х70 мм² (2 цепное исполнение) в траншее
<пообъектная расшифровка>
2.1.1.9. КЛ 0,4 кВ кабелем марки АПвБбШв сечением 4х95 мм² (2 цепное исполнение) в траншее
<пообъектная расшифровка>
2.1.1.10. КЛ 0,4 кВ кабелем марки АПвБбШв сечением 4х120 мм² (2 цепное исполнение) в траншее
<пообъектная расшифровка>
2.1.1.11. КЛ 0,4 кВ кабелем марки АПвБбШв сечением 4х150 мм² (2 цепное исполнение) в траншее
<пообъектная расшифровка>
2.1.1.12. КЛ 0,4 кВ кабелем марки АПвБбШв сечением 4х185 мм² (2 цепное исполнение) в траншее
<пообъектная расшифровка>
2.1.1.13. КЛ 0,4 кВ кабелем марки АПвБбШв сечением 4х240 мм² (2 цепное исполнение) в траншее
<пообъектная расшифровка>
2.1.1.14. КЛ 0,4 кВ кабелем марки АПвБбШв сечением 4х35 мм² (1 цепное исполнение) в траншее
<пообъектная расшифровка>
2.1.1.15. КЛ 0,4 кВ кабелем марки АПвБбШв сечением 4х25 мм² (1 цепное исполнение) в траншее
<пообъектная расшифровка>
2.1.1.16. КЛ 0,4 кВ кабелем марки АПвБбШв сечением 4х16 мм² (1 цепное исполнение) в траншее
<пообъектная расшифровка>
2.1.2. Кабель бронированный с изоляцией из ПВХ пластиката и алюминевой токопроводящей жилой
2.1.2.1. КЛ 0,4 кВ кабелем АВБбШв сечением 4х50 мм² (1 цепное исполнение) в траншее
<пообъектная расшифровка>
2.1.2.2. КЛ 0,4 кВ кабелем АВБбШв сечением 4х70 мм² (1 цепное исполнение) в траншее
<пообъектная расшифровка>
2.1.2.3. КЛ 0,4 кВ кабелем АВБбШв сечением 4х95 мм² (1 цепное исполнение) в траншее
<пообъектная расшифровка>
2.1.2.4. КЛ 0,4 кВ кабелем АВБбШв сечением 4х120 мм² (1 цепное исполнение) в траншее
<пообъектная расшифровка>
2.1.2.5. КЛ 0,4 кВ кабелем АВБбШв сечением 4х150 мм² (1 цепное исполнение) в траншее
<пообъектная расшифровка>
2.1.2.7. КЛ 0,4 кВ кабелем АВБбШв сечением 4х240 мм² (1 цепное исполнение) в траншее | 2.1.2.7. КЛ 0,4 кВ кабелем АВБбШв сечением 4х240 мм² (1 цепное исполнение) в траншее
<пообъектная расшифровка>
2.1.2.8. КЛ 0,4 кВ кабелем АВБбШв сечением 4х35 мм² (1 цепное исполнение) в траншее | 2.1.2.8. КЛ 0,4 кВ кабелем АВБбШв сечением 4х35 мм² (1 цепное исполнение) в траншее
<пообъектная расшифровка>
2.1.3. Кабель бронированный с изоляцией из сшитого полиэтилена и медной токопроводящей жилой
2.1.3.1. КЛ 0,4 кВ кабелем ПвБбШв сечением 4х25 мм² (1 цепное исполнение) в траншее
<пообъектная расшифровка>
2.1.3.8. КЛ 0,4 кВ кабелем ПвБбШв сечением 4х240 мм² (1 цепное исполнение) в траншее
<пообъектная расшифровка>
2.1.4. Кабель силовой
2.1.4.2. КЛ 0,4 кВ кабелем ААШвУ сечением 3х70 мм² (1 цепное исполнение) в траншее
<пообъектная расшифровка>
2.1.4.3. КЛ 0,4 кВ кабелем ААШвУ сечением 3х95 мм² (1 цепное исполнение) в траншее | 2.1.4.3. КЛ 0,4 кВ кабелем ААШвУ сечением 3х95 мм² (1 цепное исполнение) в траншее
<пообъектная расшифровка>
2.1.4.4. КЛ 0,4 кВ кабелем ААШвУ сечением 3х120 мм² (1 цепное исполнение) в траншее | 2.1.4.4. КЛ 0,4 кВ кабелем ААШвУ сечением 3х120 мм² (1 цепное исполнение) в траншее
<пообъектная расшифровка>
2.1.4.5. КЛ 0,4 кВ кабелем ААШв сечением 4х120 мм² в траншее | 2.1.4.5. КЛ 0,4 кВ кабелем ААШв сечением 4х120 мм² в траншее
<пообъектная расшифровка>
2.1.4.6. КЛ 0,4 кВ кабелем ААШв сечением 4х240 мм² в траншее
<пообъектная расшифровка>
2.1.4.9. КЛ 0,4 кВ кабелем ВБбШв сечением 4х95 мм² в траншее | 2.1.4.9. КЛ 0,4 кВ кабелем ВБбШв сечением 4х95 мм² в траншее
<пообъектная расшифровка>
2.1.4.11. КЛ 0,4 кВ кабелем АВВГ 4х35 мм² в траншее | 2.1.4.11. КЛ 0,4 кВ кабелем АВВГ 4х35 мм² в траншее
<пообъектная расшифровка>
2.1.4.12. КЛ 0,4 кВ кабелем АВВГ 4х50 мм² в траншее
<пообъектная расшифровка>
2.1.4.13. КЛ 0,4 кВ кабелем АВВГ 4х70 мм² в траншее
<пообъектная расшифровка>
2.1.4.14. КЛ 0,4 кВ кабелем АВВГ 4х95 мм² в траншее | 2.1.4.14. КЛ 0,4 кВ кабелем АВВГ 4х95 мм² в траншее
<пообъектная расшифровка>
2.1.4.17. КЛ 0,4 кВ кабелем ААБ2л-1 сечением 4х70 мм² в траншее | 2.1.4.17. КЛ 0,4 кВ кабелем ААБ2л-1 сечением 4х70 мм² в траншее
<пообъектная расшифровка>
2.1.4.18. КЛ 0,4 кВ кабелем АВВГ 4х25 мм² в траншее | 2.1.4.18. КЛ 0,4 кВ кабелем АВВГ 4х25 мм² в траншее
<пообъектная расшифровка>
2.1.4.19. КЛ 0,4 кВ кабелем ААШв сечением 4х50 мм² в траншее | 2.1.4.19. КЛ 0,4 кВ кабелем ААШв сечением 4х50 мм² в траншее
<пообъектная расшифровка>
2.1.4.20. КЛ 0,4 кВ кабелем ААШв сечением 4х35 мм² в траншее
<пообъектная расшифровка>
2.1.4.21. КЛ 0,4 кВ кабелем ААШв сечением 4х95 мм² в траншее
<пообъектная расшифровка>
2.1.4.22. КЛ 0,4 кВ кабелем ААШв сечением 4х185 мм² в траншее
<пообъектная расшифровка>
2.1.4.23. КЛ 0,4 кВ кабелем ААШв сечением 4х150 мм² в траншее
<пообъектная расшифровка>
2.2. КЛ 6-10 кВ
2.2.1. Кабель с изоляцией из сшитого полиэтилена и алюминиевой токопроводящей жилой
2.2.1.1.1 КЛ 6 кВ кабелем марки АПвПу сечением до 3х(1х50 мм²) (1 цепное исполнение) в траншее
<пообъектная расшифровка>
2.2.1.2.1 КЛ 6 кВ кабелем марки АПвПу сечением до 3х(1х70 мм²) (1 цепное исполнение) в траншее
<пообъектная расшифровка>
2.2.1.2.2 КЛ 10 кВ кабелем марки АПвПу сечением до 3х(1х70 мм²) (1 цепное исполнение) в траншее
<пообъектная расшифровка>
2.2.1.3.1 КЛ 6 кВ кабелем марки АПвПу сечением до 3х(1х95 мм²) (1 цепное исполнение) в траншее
<пообъектная расшифровка>
2.2.1.3.2 КЛ 10 кВ кабелем марки АПвПу сечением до 3х(1х95 мм²) (1 цепное исполнение) в траншее
<пообъектная расшифровка>
2.2.1.4.1 КЛ 6 кВ кабелем марки АПвПу сечением до 3х(1х120 мм²) (1 цепное исполнение) в траншее
<пообъектная расшифровка>
2.2.1.4.2 КЛ 10 кВ кабелем марки АПвПу сечением до 3х(1х120 мм²) (1 цепное исполнение) в траншее
<пообъектная расшифровка>
2.2.1.5.1 КЛ 6 кВ кабелем марки АПвПу сечением до 3х(1х185 мм²) (1 цепное исполнение) в траншее
<пообъектная расшифровка>
2.2.1.5.2 КЛ 10 кВ кабелем марки АПвПу сечением до 3х(1х185 мм²) (1 цепное исполнение) в траншее
<пообъектная расшифровка>
2.2.1.6.1 КЛ 6 кВ кабелем марки АПвПу сечением до 3х(1х240 мм²) (1 цепное исполнение) в траншее
<пообъектная расшифровка>
2.2.1.6.2 КЛ 10 кВ кабелем марки АПвПу сечением до 3х(1х240 мм²) (1 цепное исполнение) в траншее
<пообъектная расшифровка>
2.2.1.7.1 КЛ 6 кВ кабелем марки АПвПу сечением до 3х(1х400 мм²) (1 цепное исполнение) в траншее
<пообъектная расшифровка>
2.2.1.8.1 КЛ 6 кВ кабелем марки АПвПу сечением до 3х(1х500 мм²) (1 цепное исполнение) в траншее
<пообъектная расшифровка>
2.2.1.8.2 КЛ 10 кВ кабелем марки АПвПу сечением до 3х(1х500 мм²) (1 цепное исполнение) в траншее | 2.2.1.8.2 КЛ 10 кВ кабелем марки АПвПу сечением до 3х(1х500 мм²) (1 цепное исполнение) в траншее
<пообъектная расшифровка>
2.2.1.9.1 КЛ 6 кВ кабелем марки АПвПу сечением до 3х(1х630 мм²) (1 цепное исполнение) в траншее
<пообъектная расшифровка>
2.2.1.10.1 КЛ 6 кВ кабелем марки АПвПу сечением до 3х(1х240 мм²) (2 цепное исполнение) в траншее
<пообъектная расшифровка>
2.2.1.10.2 КЛ 10 кВ кабелем марки АПвПу сечением до 3х(1х240 мм²) (2 цепное исполнение) в траншее
<пообъектная расшифровка>
2.2.1.11.1 КЛ 6 кВ кабелем марки АПвПу сечением до 3х(1х500 мм²) (2 цепное исполнение) в траншее
<пообъектная расшифровка>
2.2.1.11.2 КЛ 10 кВ кабелем марки АПвПу сечением до 3х(1х500 мм²) (2 цепное исполнение) в траншее
<пообъектная расшифровка>
2.2.1.12.1 КЛ 6 кВ кабелем марки АПвПу сечением до 3х(1х150 мм²) (1 цепное исполнение) в траншее
<пообъектная расшифровка>
2.2.1.12.2 КЛ 10 кВ кабелем марки АПвПу сечением до 3х(1х150 мм²) (1 цепное исполнение) в траншее
<пообъектная расшифровка>
2.2.3. Кабель бронированный с бумажной изоляцией в свинцовой оболочке с алюминиевой токопроводящей жилой
2.2.3.4.2 КЛ 10 кВ кабелем АСБ сечением 3х120 мм² (1 цепное исполнение) в траншее
<пообъектная расшифровка>
2.2.3.5.1 КЛ 6 кВ кабелем АСБ сечением 3х150 мм² (1 цепное исполнение) в траншее
<пообъектная расшифровка>
2.2.3.7.1 КЛ 6 кВ кабелем АСБ сечением 3х240 мм² (1 цепное исполнение) в траншее
<пообъектная расшифровка>
2.2.4. Кабель бронированный в алюминиевой оболочке с алюминиевой токопроводящей жилой
2.2.4.1.1 КЛ 6 кВ кабелем ААБл-10 сечением 3х70 мм² (1 цепное исполнение) в траншее
<пообъектная расшифровка>
2.2.4.1.2 КЛ 10 кВ кабелем ААБл-10 сечением 3х70 мм² (1 цепное исполнение) в траншее
<пообъектная расшифровка>
2.2.4.2.1 КЛ 6 кВ кабелем ААБл-10 сечением 3х95 мм² (1 цепное исполнение) в траншее | 2.2.4.2.1 КЛ 6 кВ кабелем ААБл-10 сечением 3х95 мм² (1 цепное исполнение) в траншее
<пообъектная расшифровка>
2.2.4.2.2 КЛ 10 кВ кабелем ААБл-10 сечением 3х95 мм² (1 цепное исполнение) в траншее | 2.2.4.2.2 КЛ 10 кВ кабелем ААБл-10 сечением 3х95 мм² (1 цепное исполнение) в траншее
<пообъектная расшифровка>
2.2.4.3.1 КЛ 6 кВ кабелем ААБл-10 сечением 3х120 мм² (1 цепное исполнение) в траншее | 2.2.4.3.1 КЛ 6 кВ кабелем ААБл-10 сечением 3х120 мм² (1 цепное исполнение) в траншее
<пообъектная расшифровка>
2.2.4.4.1 КЛ 6 кВ кабелем ААБл-10 сечением 3х150 мм² (1 цепное исполнение) в траншее | 2.2.4.4.1 КЛ 6 кВ кабелем ААБл-10 сечением 3х150 мм² (1 цепное исполнение) в траншее
<пообъектная расшифровка>
2.2.4.5.1 КЛ 6 кВ кабелем ААБл-10 сечением 3х185 мм² (1 цепное исполнение) в траншее | 2.2.4.5.1 КЛ 6 кВ кабелем ААБл-10 сечением 3х185 мм² (1 цепное исполнение) в траншее
<пообъектная расшифровка>
2.2.4.5.2 КЛ 10 кВ кабелем ААБл-10 сечением 3х185 мм² (1 цепное исполнение) в траншее | 2.2.4.5.2 КЛ 10 кВ кабелем ААБл-10 сечением 3х185 мм² (1 цепное исполнение) в траншее
<пообъектная расшифровка>
2.2.4.6.1 КЛ 6 кВ кабелем ААБл-10 сечением 3х240 мм² (1 цепное исполнение) в траншее | 2.2.4.6.1 КЛ 6 кВ кабелем ААБл-10 сечением 3х240 мм² (1 цепное исполнение) в траншее
<пообъектная расшифровка>
2.2.4.6.2 КЛ 10 кВ кабелем ААБл-10 сечением 3х240 мм² (1 цепное исполнение) в траншее | 2.2.4.6.2 КЛ 10 кВ кабелем ААБл-10 сечением 3х240 мм² (1 цепное исполнение) в траншее
<пообъектная расшифровка>
2.2.4.9.1 КЛ 6 кВ кабелем ААБл-10 сечением 3х150 мм² (2 цепное исполнение) в траншее | 2.2.4.9.1 КЛ 6 кВ кабелем ААБл-10 сечением 3х150 мм² (2 цепное исполнение) в траншее
<пообъектная расшифровка>
2.2.4.10.2 КЛ 10 кВ кабелем ААБл-10 сечением 3х50 мм² (1 цепное исполнение) в траншее
<пообъектная расшифровка>
2.2.5. Кабель силовой
2.2.5.1.2 КЛ 10 кВ кабелем ААВлУ сечением 3х50 мм² (1 цепное исполнение) в траншее | 2.2.5.1.2 КЛ 10 кВ кабелем ААВлУ сечением 3х50 мм² (1 цепное исполнение) в траншее
<пообъектная расшифровка>
2.2.5.8.1 КЛ 6 кВ кабелем ААШв сечением 3х70 мм² (1 цепное исполнение) в траншее
<пообъектная расшифровка>
2.2.5.10.2 КЛ 10 кВ кабелем ААШв сечением 3х150 мм² (1 цепное исполнение) в траншее
<пообъектная расшифровка>
2.2.5.11.2 КЛ 10 кВ кабелем ААШв сечением 3х185 мм² (1 цепное исполнение) в траншее
<пообъектная расшифровка>
2.2.5.12.1 КЛ 6 кВ кабелем ААШв сечением 3х240 мм² (1 цепное исполнение) в траншее
<пообъектная расшифровка>
2.2.5.15.1 КЛ 6 кВ кабелем ААШвУ сечением 3х95 мм² (1 цепное исполнение) в траншее
<пообъектная расшифровка>
2.2.5.15.2 КЛ 10 кВ кабелем ААШвУ сечением 3х95 мм² (1 цепное исполнение) в траншее
<пообъектная расшифровка>
2.2.5.16.2 КЛ 10 кВ кабелем ААШвУ сечением 3х120 мм² (1 цепное исполнение) в траншее
<пообъектная расшифровка>
2.2.5.19.2 КЛ 10 кВ кабелем АСБлУ сечением 3х240 мм² в траншее
<пообъектная расшифровка>
2.2.5.33.1 КЛ 6 кВ кабелем АСБл сечением 3х240 мм² (1 цепное исполнение) в траншее
<пообъектная расшифровка>
2.2.5.33.2 КЛ 10 кВ кабелем АСБл сечением 3х240 мм² (1 цепное исполнение) в траншее
<пообъектная расшифровка>
2.2.5.34.1 КЛ 6 кВ кабелем ПвПу сечением 3х(1х500 мм² ) (1 цепное исполнение) в траншее
<пообъектная расшифровка>
2.2.5.34.2 КЛ 10 кВ кабелем ПвПу сечением 3х(1х500 мм² ) (1 цепное исполнение) в траншее
<пообъектная расшифровка>
2.3. Горизонтально-направленное бурение
2.3.1. Горизонтально-направленное бурение при прокладке КЛ 0,4 кВ
2.3.1.5. КЛ 0,4 кВ кабелем АПвБШв-1 с сечением 4х240 мм² методом гнб
<пообъектная расшифровка>
2.3.1.14. КЛ 0,4 кВ кабелем АВБбШв 4х70 мм² методом гнб
<пообъектная расшифровка>
2.3.1.19 КЛ 0,4 кВ кабелем ААШв сечением 4х35 мм² методом гнб
<пообъектная расшифровка>
2.3.1.20 КЛ 0,4 кВ кабелем ААШв сечением 4х185 мм² методом гнб
<пообъектная расшифровка>
2.3.1.21 КЛ 0,4 кВ кабелем ААШв сечением 4х240 мм² методом гнб
<пообъектная расшифровка>
2.3.2. Горизонтально-направленное бурение при прокладке КЛ 6-10 кВ
2.3.2.2.1. КЛ 6 кВ кабелем марки АПвПу 1х150/25-10 методом гнб
<пообъектная расшифровка>
2.3.2.3.1. КЛ 6 кВ кабелем марки АПвПу 1х185/25-10 методом гнб | 2.3.2.3.1. КЛ 6 кВ кабелем марки АПвПу 1х185/25-10 методом гнб
<пообъектная расшифровка>
2.3.2.4.2. КЛ 10 кВ кабелем марки АПвПу 1х185/35-10 методом гнб
<пообъектная расшифровка>
2.3.2.5.1. КЛ 6 кВ кабелем марки АПвПу 1х240/35-10 методом гнб
<пообъектная расшифровка>
2.3.2.5.2. КЛ 10 кВ кабелем марки АПвПу 1х240/35-10 методом гнб
<пообъектная расшифровка>
2.3.2.7.2. КЛ 10 кВ кабелем марки АПвПу 1х500/35-10 методом гнб
<пообъектная расшифровка>
2.3.2.27.2. КЛ 10 кВ кабелем АСБл 3х240 мм² методом гнб
<пообъектная расшифровка>
2.3.2.28.2. КЛ 10 кВ кабелем марки АПвПу 1х95/25-10 методом гнб
<пообъектная расшифровка>
3. Строительство подстанций
3.1. Комплектные трансформаторные подстанции наружного исполнения проходные
3.1.1. КТПН-ПВ-25 с трансформатором ТМГ-25 кВА на номинальное напряжение 10(6)/0,4кВ
<пообъектная расшифровка>
3.1.2. КТПН-ПВ-40 с трансформатором ТМГ-40 кВА на номинальное напряжение 10(6)/0,4кВ
<пообъектная расшифровка>
3.1.3. КТПН-ПВ-63 с трансформатором ТМГ-63 кВА на номинальное напряжение 10(6)/0,4кВ
<пообъектная расшифровка>
3.1.4. КТПН-ПВ-100 с трансформатором ТМГ-100 кВА на номинальное напряжение 10(6)/0,4кВ
<пообъектная расшифровка>
3.1.5. КТПН-ПВ-160 с трансформатором ТМГ-160 кВА на номинальное напряжение 10(6)/0,4кВ
<пообъектная расшифровка>
3.1.6. КТПН-ПВ-250 с трансформатором ТМГ-250 кВА на номинальное напряжение 10(6)/0,4кВ
<пообъектная расшифровка>
3.1.7. 2КТПН-ПВ-250 с трансформаторами ТМГ-2х250 кВА на номинальное напряжение 10(6)/0,4кВ | 3.1.7. 2КТПН-ПВ-250 с трансформаторами ТМГ-2х250 кВА на номинальное напряжение 10(6)/0,4кВ
<пообъектная расшифровка>
3.1.8. КТПН-ПВ-400 с трансформатором ТМГ- 400 кВА на номинальное напряжение 10(6)/0,4кВ
<пообъектная расшифровка>
3.1.9. 2КТПН-ПВ-400 с трансформаторами ТМГ- 2х400 кВА на номинальное напряжение 10(6)/0,4кВ
<пообъектная расшифровка>
3.1.10. КТПН-ПВ-630 с трансформатором ТМГ- 630 кВА на номинальное напряжение 10(6)/0,4кВ
<пообъектная расшифровка>
3.1.12. 2КТПН-ПВ-160 с трансформаторами ТМГ- 2х160 кВА на номинальное напряжение 10(6)/0,4кВ
<пообъектная расшифровка>
3.1.13. 2КТПН-ПВ-630 с трансформаторами ТМГ-2х630 кВА на номинальное напряжение 10(6)/0,4кВ
<пообъектная расшифровка>
3.2. Комплектные трансформаторные подстанции наружного исполнения тупиковые
3.2.1. КТПН-ТВ-25 с трансформатором ТМГ-25 кВА на номинальное напряжение 10(6)/0,4кВ
3.2.2. КТПН-ТВ-40 с трансформатором ТМГ-40 кВА на номинальное напряжение 10(6)/0,4кВ
<пообъектная расшифровка>
3.2.3. КТПН-ТВ-63 с трансформатором ТМГ-63 кВА на номинальное напряжение 10(6)/0,4кВ
ВЛ 0,4 кВ от КТПН-27, строительство ВЛЗ-10 кВ с установкой дополнительного ТП-63 кВа в с.Стерлибашево |  |  | 2017 | 0.4 |  | 58.59
3.2.4. КТПН-ТВ-100 с трансформатором ТМГ-100 кВА на номинальное напряжение 10(6)/0,4кВ
ВЛ-10 кВ, ТП 10/0,4/100 кВА, ВЛ-0,4 кВ Л-1 для технологического присоединения Нигматуллиной М.Б. по адресу: с. В-Киги,ул.Рафката Махмутова,д.26 |  |  | 2017 | 0.4 |  | 93
ВЛ-10 кВ, установка ТП-4713, ВЛ-0,4 кВ Л-1 для технологического присоединения Набиуллина Л.Ф. по адресу: с.В.Киги, ул. Мингажева, д.3 |  |  | 2017 | 0.4 |  | 93
ВЛ-10 кВ, ТП-4710, ВЛ-0,4 кВ Л-1 для технологического присоединения Дильмухаметовой И.И. по адресу: с.В.Киги, ул. 1 Айская, д.1 |  |  | 2017 | 0.4 |  | 93
3.2.5. КТПН-ТВ-160 с трансформатором ТМГ-160 кВА на номинальное напряжение 10(6)/0,4кВ
ВЛ-0,4 кВ, 10 кВ, КТП с. Федоровка, мкр.Молодежный |  |  | 2017 | 0.4 |  | 148.8
ВЛ-10 кВ, ТП-160/10/0,4 кВ, ВЛ-0,4 кВ для технологического присоединения жилого дома по ул. Крымская микрорайона "Северный" в с.В.Киги Кигинского района РБ 2017г. |  |  | 2017 | 0.4 |  | 148.8
ВЛ-10 кВ, ВЛ-0,4 кВ, ТП-160/10/0,4 кВ в микрорайоне "Лубат" в с.Красноусольский Гафурийский район РБ |  |  | 2017 | 0.4 |  | 148.8
ВЛ-10 кВ, ТП-10/0,4 кВ, ВЛ-0,4 кВ для технологического присоединения жилых домов мкр.Молодежный с.Красноусольский |  |  | 2017 | 0.4 |  | 148.8
3.2.6. КТПН-ТВ-250 с трансформатором ТМГ-250 кВА на номинальное напряжение 10(6)/0,4кВ
Строительство ВЛ-6 кВ, 0,4 кВ, установка ТП для технологического присоединения ж/д в д.Тамьян |  |  | 2017 | 0.4 |  | 232.5
ВЛ-10 кВ и ТП для технологического присоединения в мкр.Сабантуй с.Красноусольский 2017 г. |  |  | 2017 | 0.4 |  | 232.5
3.2.8. 2КТПН-ТВ-250 с трансформаторами ТМГ-2х250 кВА на номинальное напряжение 10(6)/0,4кВ
<пообъектная расшифровка>
3.2.9. КТПН-ТВ-400 с трансформатором ТМГ- 400 кВА на номинальное напряжение 10(6)/0,4кВ
<пообъектная расшифровка>
3.2.10. 2КТПН-ТВ-400 с трансформаторами ТМГ- 2х400 кВА на номинальное напряжение 10(6)/0,4кВ | 3.2.10. 2КТПН-ТВ-400 с трансформаторами ТМГ- 2х400 кВА на номинальное напряжение 10(6)/0,4кВ
<пообъектная расшифровка>
3.2.11. КТПН-ТВ-630 с трансформатором ТМГ- 630 кВА на номинальное напряжение 10(6)/0,4кВ
<пообъектная расшифровка>
3.2.12. 2КТПН-ТВ-630 с трансформатором ТМГ- 2х630 кВА на номинальное напряжение 10(6)/0,4кВ
<пообъектная расшифровка>
3.3. Блочные комплектные трансформаторные подстанции однотрансформаторные односекционные
3.3.2. БКТП-400 с трансформатором ТМГ-400 кВА, РШНН-16, РУ-10кВ на номинальное напряжение 10(6)/0,4кВ
<пообъектная расшифровка>
3.3.3. БКТП-630 с трансформатором ТМГ-630 кВА, РШНН-16, РУ-10кВ на номинальное напряжение 10(6)/0,4кВ
<пообъектная расшифровка>
3.3.4. БКТП-1000 с трансформатором ТМГ-1000 кВА, РШНН-16, РУ-10кВ на номинальное напряжение 10(6)/0,4кВ
<пообъектная расшифровка>
3.3.5. БКТП-1250 с трансформатором ТМГ-1250 кВА, РШНН-16, РУ-10кВ на номинальное напряжение 10(6)/0,4кВ
<пообъектная расшифровка>
3.4. Блочные комплектные трансформаторные подстанции двухтрансформаторные двухсекционные
3.4.1. 2БКТП-250 с трансформатором ТМГ-2х250 кВА, РШНН-16, РУ-10кВ на номинальное напряжение 10(6)/0,4кВ
<пообъектная расшифровка>
3.4.2. 2БКТП-400 с трансформаторами ТМГ-2х400 кВА, РШНН-16, РУ-10кВ на номинальное напряжение10(6)/0,4кВ
<пообъектная расшифровка>
3.4.3. 2БКТП-630 с трансформаторами ТМГ-2х630 кВА, РШНН-16, РУ-10кВ на номинальное напряжение10(6)/0,4кВ
<пообъектная расшифровка>
3.4.4. 2БКТП-1000 с трансформаторами ТМГ-2х1000 кВА, РШНН-16, РУ-10кВ на номинальное напряжение10(6)/0,4кВ
<пообъектная расшифровка>
3.4.5. 2БКТП-1250 с трансформаторами ТМГ-2х1250 кВА, РШНН-16, РУ-10кВ на номинальное напряжение10(6)/0,4кВ
<пообъектная расшифровка>
3.4.6. 2БКТП-1600 с трансформаторами ТМГ-2х1600 кВА, РШНН-16, РУ-10кВ на номинальное напряжение10(6)/0,4кВ
<пообъектная расшифровка>
3.7. Мачтовые трансформаторные подстанции
3.7.1. МТП с трансформатором ТМ-25 кВА номинальным напряжением 10(6)/0,4 кВ
<пообъектная расшифровка>
3.7.2. МТП с трансформатором ТМ-40 кВА номинальным напряжением 10(6)/0,4 кВ
<пообъектная расшифровка>
3.7.3. МТП с трансформатором ТМ-63 кВА номинальным напряжением 10(6)/0,4 кВ
<пообъектная расшифровка>
3.7.4. МТП с трансформатором ТМ-100 кВА номинальным напряжением 10(6)/0,4 кВ
<пообъектная расшифровка>
3.7.5. МТП с трансформатором ТМ-160 кВА номинальным напряжением 10(6)/0,4 кВ | 3.7.5. МТП с трансформатором ТМ-160 кВА номинальным напряжением 10(6)/0,4 кВ
<пообъектная расшифровка>
3.7.6. МТП с трансформатором ТМ-250 кВА номинальным напряжением 10(6)/0,4 кВ
<пообъектная расшифровка>
3.9. Столбовые трансформаторные подстанции
3.9.1. СТП с трансформатором ТМ-25 кВА номинальное напряжение 10(6)/0,4 кВ
<пообъектная расшифровка>
3.9.2. СТП с трансформатором ТМ-40 кВА номинальное напряжение 10(6)/0,4 кВ
<пообъектная расшифровка>
3.9.3. СТП с трансформатором ТМ-63 кВА номинальное напряжение 10(6)/0,4 кВ
<пообъектная расшифровка>
3.9.4. СТП с трансформатором ТМ-100 кВА номинальное напряжение 10(6)/0,4 кВ
<пообъектная расшифровка>
3.9.5. СТП с трансформатором ТМ-160 кВА номинальное напряжение 10(6)/0,4 кВ
<пообъектная расшифровка>
3.9.6. СТП с трансформатором ТМ-250 кВА номинальное напряжение 10(6)/0,4 кВ | 3.9.6. СТП с трансформатором ТМ-250 кВА номинальное напряжение 10(6)/0,4 кВ
<пообъектная расшифровка>
Установка реклоузеров с вакуумными выключателями 250А-630
<пообъектная расшифровка>
Установка разъединителя РЛНД 250А-630А
<пообъектная расшифровка>
Установка разъединителя РЛК 250А - 630А
<пообъектная расшифровка>
Строительство ПС 110/35/10 с трансформаторами 2*40 МВа
<пообъектная расшифровка>
Строительство ВЛ 110 кВ проводом АС сечением 185
<пообъектная расшифровка>
Строительство ПС 110/10 с трансформаторами 2*25 МВа
<пообъектная расшифровка>
Строительство ВЛ 110 кВ проводом АС сечением 240
<пообъектная расшифровка>
Строительство распределительных пунктов
<пообъектная расшифровка>
Блочные комплектные трансформаторные подстанции однотрансформаторные односекционные
<пообъектная расшифровка>
Исполнитель: М.А. Жарков |  | Директор ООО "ГИП-Электро" А.А. Нусенкис |  |  |  | А.А. Нусенкис

## 2018
[6 empty] | Приложение №5 | Приложение №1
к Методическим указаниям по определению размера платы за технологическое присоединение к электрическим сетям
Сведения о строительстве линий электропередачи при технологическом присоединении энергопринимающих устройств максимальной мощностью менее 8 900 кВт и на уровне напряжения ниже 35 кВ ООО "ГИП-Электро" за 2018год
Объект электросетевого хозяйства |  |  | Год ввода объекта | Уровень напряжения, кВ | Протяженность (для линий электропередачи), м | Присоединенная максимальная мощность, кВт | Расходы на строительство объекта, тыс.руб. (без НДС) | стоимость на 1000 м. | ставка 2017 года | откл., руб. | откл. % | 1000
1. Строительство воздушных линий
ВЛ 0,4 кВ
1.1. ВЛ 0,4 кВ деревянные опоры с ж/б приставками
1.1.1. ВЛИ 0,4 кВ проводом СИП сечением до 16 мм² на деревянных опорах с ж/б приставками (1 цепное исполнение)
ВЛИ-0,4 кВ от Л-3 ТП -5714 для технологического присоединения жилого дома Мигранова А.Р. по адресу: Караидельский район, с.Атняш, ул. Ворошилова, д.11 |  |  | 2018 | 0.4 | 25
ВЛ-0,4 кВ от Ф-2 ТП-5601 для технологического присоединения жилого дома Ахметьянова Р.Р. по адресу: примерно в 155 м по направлению на Ю-З от ориентира: РБ, Караидельский район, д. Абдуллино, ул. Салавата Юлаева, д. 18 |  |  | 2018 | 0.4 | 28
1.1.2. ВЛИ 0,4 кВ проводом СИП сечением до 25мм² на деревянных опорах с ж/б приставками (1 цепное исполнение)
1.1.3. ВЛИ 0,4 кВ проводом СИП сечением до 50 мм² на деревянных опорах с ж/б приставками (1 цепное исполнение)
ВЛ-0,4 кВ для технологического присоединения земельного участка Акрамовой Э.С. в д. Карыш-Елга Караидельского р-на РБ |  |  | 2018 | 0.4 | 1000
Строительство ВЛ-10кВ, ТП, ВЛ-0,4кВ для технологического присоединения потребителей в с.Родина |  |  | 2018 | 0.4 | 549
ВЛ-10кВ, ТП, ВЛ-0,4кВ для технологического присоединения потребителей в мкр. "Сахалин 1" с.Красноусольский |  |  | 2018 | 0.4 | 784
1.1.6. ВЛИ 0,4 кВ проводом СИП сечением до 35 мм² на деревянных опорах с ж/б приставками (1 цепное исполнение)
1.2. ВЛ 0,4 кВ железобетонные опоры
1.2.1. ВЛИ 0,4 кВ проводом СИП сечением до 25 мм² на ж/б опорах (ввод)
<пообъектная расшифровка>
1.2.2. ВЛИ 0,4 кВ проводом СИП сечением до 35 мм² на ж/б опорах (ввод)
<пообъектная расшифровка>
1.2.3. ВЛИ 0,4 кВ проводом СИП сечением до 50 мм² на ж/б опорах (ввод)
<пообъектная расшифровка>
1.2.5. ВЛИ 0,4 кВ проводом СИП сечением до 16 мм² на ж/б опорах (1 цепное исполнение)
ВЛ-0,4 кВ Л-2 от ТП-109 для технологического присоединения Асфандияровой Л.Р. по адресу: с.Красноусольский, ул. Единства, д.18 |  |  | 2018 | 0.4 | 23
ВЛ-0,4 кВ от КТПК 400/10/0,4 кВА №36 для технологического присоединения Файзуллина А.Ф. по адресу: Стерлибашево, ул. Полевая, д. 26г |  |  | 2018 | 0.4 | 30
ВЛ-0,4 кВ от Ф-1 КТП-3616 для технологического присоединения Багаутдинова Р.В. по адресу: с.Новобелокатай, ул.Сосновая, д.5 |  |  | 2018 | 0.4 | 15
ВЛ-0,4 кВ Л-1 ТП-32 для технологического присоединения Палаева А.Н. по адресу с. Федоровка, ул. Подлесная, д.5 (участок находится примерно в 95 м от ориентира по направлению на восток) |  |  | 2018 | 0.4 | 39
ВЛ-0,4 кВ от Ф-1 ТП-3687 для технологического присоединения Будакова О.И. по адресу: с.Новобелокатай, ул. Первомайская, д. 51Б |  |  | 2018 | 0.4 | 43
ВЛ-0,4 кВ от Л-2 ТП-48 для технологического присоединения Муртазиной С.В. по адресу с. Федоровка, ул. Лазурная, д.6 |  |  | 2018 | 0.4 | 19
ВЛ-0,4 кВ от ВЛИ-0,4 кВ КТПК-107 для технологического присоединения Хамитова Ю.В. по адресу: с.Красноусольский, ул. Ковальского, д. 24 |  |  | 2018 | 0.4 | 19
ВЛИ-0,4 кВ от Ф-3 КТПН-2643 для технологического присоединения Гилязова Р.Р. по адресу: с. Большеустьикинское, ул.Промышленная, 3б |  |  | 2018 | 0.4 | 80
ВЛ-0,4 кВ Ф-1 КТПН 21 для технологического присоединения Исмагилова Ф.Х. по адресу: с.Стерлибашево, ул. Юбилейная, д.15 |  |  | 2018 | 0.4 | 30
ВЛ-0,4 кВ Л-2 ТП-105/160 кВА для технологического присоединения Баталова Р.В. по адресу: с.Красноусольский, ул. Патриотическая, д.2 |  |  | 2018 | 0.4 | 60
ВЛ-0,4 кВ Л-2 ТП-48 для технологического присоединения Павловой В.П. по адресу с. Федоровка, ул. Олимпийская, д.12 |  |  | 2018 | 0.4 | 19
ВЛ-0,4 кВ ТП-103/250 для технологического присоединения Бахтиярова И.А. по адресу: с. Красноусольский, ул. Майская, д.75 |  |  | 2018 | 0.4 | 30
ВЛ-0,4 кВ Л-2 от ТП-48 для технологического присоединения Маркелова А.В. по адресу с. Федоровка, ул. Лазурная, д.30 |  |  | 2018 | 0.4 | 19
ВЛ-0,4 кВ Ф-1 ТП-5706 для технологического присоединения жилого дома Мугаттарова Р.З. расположенный по адресу: РБ, Караидельский район, н.п. Новый Бердяш, ул. Молодежная, д. 9 а |  |  | 2018 | 0.4 | 30
ВЛ-0,4 кВ КТП-2714 для технологического присоединения гр. Комлева А.Н. по адресу: с. Большеустьикинское, ул. Нагорная, 25А |  |  | 2018 | 0.4 | 32
ВЛИ-0,4 кВ КТП-8727 для технологического присоединения Минликаевой Ю.А. по адресу с. Шаран, ул. Весенняя, д.16А |  |  | 2018 | 0.4 | 46
ВЛ-0,4 кВ от ТП-110 мкр. "Сабантуй"для технологического присоединения Гулина Н.Б. по адресу с. Красноусольский, ул. Сахалинская, д.32 |  |  | 2018 | 0.4 | 22
ВЛИ-0,4 кВ Ф-2 КТПК 400/10/0,4кВ №36 для технологического присоединения Файзуллина Р.А. по адресу с. Стерлибашево, ул. Акмулла 1Б |  |  | 2018 | 0.4 | 100
ВЛИ-0,4 кВ Ф-2 КТПК 400/10/0,4кВ №36 для технологического присоединения Фархшатова Р.М. по адресу с. Стерлибашево, ул. Акмулла 2Б/1 |  |  | 2018 | 0.4 | 30
ВЛ-0,4 кВ Л-1 ТП №59 для технологического присоединения Шайбекову Р.Х. по адресу: с.Стерлибашево, ул. Гагарина, д.56 |  |  | 2018 | 0.4 | 20
ВЛ-0,4 кВ Л-2 КТПН-8707 для технологического присоединения Зиннурова Р.У. по адресу: с. Шаран, ул. Объездная, д. 1А |  |  | 2018 | 0.4 | 85
ВЛ-0,4 кВ Л-4 от ТП №5 для технологического присоединения Жданова И.Р. по адресу: с.Стерлибашево, ул. Тукаева, д. 8Г, корпус 1 |  |  | 2018 | 0.4 | 75
ВЛ-0,4 кВ Л-1 ТП-53 для технологического присоединения Максютовой А.А. по адресу: с. Красноусольский,ул. Аксакова, 2/2 |  |  | 2018 | 0.4 | 30
ВЛ-0,4 кВ Л-3 ТП-12 для технологического присоединения Биткуловой Э.Ф. по адресу: с. Красноусольский, ул.Куйбышева, д.2а |  |  | 2018 | 0.4 | 30
ВЛ-0,4 кВ Л-2 ТП-7 для технологического присоединения Попова Г.Д. по адресу: с. Красноусольский, ул.Новый Быт, д.38 |  |  | 2018 | 0.4 | 120
ВЛ-0,4 кВ Л-1 ТП-4316 для технологического присоединения К(Ф)Х Сытина Е.В. по адресу: РБ, Архангельский район, с. Архангельское, размещенное использование: рыбоводство (код 1.13) |  |  | 2018 | 0.4 | 68
ВЛ-0,4 кВ Ф-1 КТПН-2698 для технологического присоединения гр. Шафикова А.Р. по адресу: с. Сальзигутово, ул. Полевая, д.9 |  |  | 2018 | 0.4 | 20
ВЛ-0,4 кВ Л-1 ТП-2482 для технологического присоединения квартиры Мардиева Н.В. расположенной по адресу: РБ, Белебеевский район, с.Баженово, ул.Административная, д.1/1, кв.2 |  |  | 2018 | 0.4 | 34
ВЛ-0,4 кВ Ф-2 КТПН №35 для технологического присоединения Мухаметкулова А.Р. по адресу: с.Стерлибашево, ул. Хай Фахриева, д. 54 |  |  | 2018 | 0.4 | 11
ВЛ-0,4 кВ Ф-3 КТПН-3613 для технологического присоединения Попова П.Б. по адресу: с.Новобелокатай, ул. Энергетиков, д. 9а |  |  | 2018 | 0.4 | 74
ВЛ-0,4 кВ Л-2 ТП-22 для технологического присоединения Кусяпкуловой Г.Г. по адресу с. Федоровка, ул. Социалистическая, д.59Б |  |  | 2018 | 0.4 | 30
ВЛ-0,4 кВ от Л-2 ТП-48 для технологического присоединения Рахимова И.Р. по адресу с. Федоровка, ул. Парковая, д.1 (участок находится примерно в 145 м от ориентира по направлению на северо-запад) |  |  | 2018 | 0.4 | 18
ВЛ-0,4 кВ Ф-3 КТПН-3608 для технологического присоединения Брагина С.В. по адресу: с.Новобелокатай, ул. Тихая, д. 8 |  |  | 2018 | 0.4 | 81
ВЛ-0,4 кВ от Ф-1 ТП-5708 для технологического присоединения земельного участка для ИЖС Вагадиевой Р.М. по адресу: в 113 м на северо-восток от ориентира: РБ, Караидельский район, д. Новый Бердяш, ул. Нагорная, д. 35 |  |  | 2018 | 0.4 | 30
ВЛ-0,4 кВ Л-2 ТП-10 для технологического присоединения земельного участка для размещения и обслуживания магазина "Автозапчасти" Нуриахметовой Т.М. по адресу с. Федоровка, ул. Коммунистическая, д.162 |  |  | 2018 | 0.4 | 115
ВЛ-0,4 кВ Л-5 КТПН-2653 для технологического присоединения Хафизова Б.Н. по адресу: с. Большеустьикинское, ул. Промышленная |  |  | 2018 | 0.4 | 39
ВЛИ-0,4 кВ КТПК-106 для технологического присоединения Мусиной Ю.Г. по адресу: с. Красноусольский,ул.Подлесная, д.7 |  |  | 2018 | 0.4 | 25
ВЛ-0,4 кВ Л-2 ТП №6557 для технологического присоединения Кирьяновой С.А. по адресу: с.Киргиз-Мияки, ул.Рассветная, д.9 |  |  | 2018 | 0.4 | 17
ВЛИ-0,4 кВ Л-2 КТП-8731 для технологического присоединения Агапитова А.Г. расположенного по адресу: с. Шаран, ул. Шаранская, д.3 |  |  | 2018 | 0.4 | 29
ВЛ-0,4 кВ Л-2 ТП-47 для технологического присоединения Баширова Р.М. по адресу с. Красноусольский, ул. Гоголя, д.40 |  |  | 2018 | 0.4 | 30 |  |  | 0 | 484.0872 | -484.0872 | -100%
1.2.6. ВЛИ 0,4 кВ проводом СИП сечением до 25 мм² на ж/б опорах (1 цепное исполнение)
ВЛ-0,4 кВ от Ф-2 ТП-3635 для технологического присоединения Литвинова И.П. по адресу: с.Новобелокатай, кадастровый адрес 02:10:070106:1712 |  |  | 2018 | 0.4 | 105
ВЛ-0,4 кВ Л-2 ТП-1154 для технологического присоединения Рахматуллина Р.А. по адресу: РБ, Мелеузовский район, СНТ "Агидель", участок № 2, район д. Самойловка |  |  | 2018 | 0.4 | 31
ВЛ-0,4 кВ Л-2 ТП-1265 для технологического присоединения Хисамутдиновой Г.К. по адресу: РБ, Мелеузовский район, с/с Мелеузовский, д.Тамьян, ул. Молодежная, д.1 |  |  | 2018 | 0.4 | 24
ВЛ-0,4 кВ Л-4 ТП-1264 для технологического присоединения Шагимарданова Г.Х. по адресу: РБ, Мелеузовский район, с/с Мелеузовский, д.Тамьян, ул. Полевая, д.18 |  |  | 2018 | 0.4 | 13
ВЛ-0,4 кВ от ВЛИ-0,4 кВ Ф-4 КТПН-5183 для технологического присоединения Внуковской Т.С. по адресу: РБ, Мелеузовский район, г. Мелеуз, СНТ "Черемушки", квартал 1, район р.Мелеузка, садовый участок №70 |  |  | 2018 | 0.4 | 38
ВЛ-0,4 кВ от Ф-2 КТПН-3686 для технологического присоединения Хафизовой Л.С. по адресу: с.Новобелокатай, ул. В.Чкалова, д. 21 |  |  | 2018 | 0.4 | 37
ВЛ-0,4 кВ Л-1 ТП-53 для технологического присоединения Мустафиной Д.М. по адресу: РБ, Мелеузовский район, г. Мелеуз, ГСК Элеватора, уч. 9/30 |  |  | 2018 | 0.4 | 113
ВЛ-0,4 кВ Л-2 ТП-1154 для технологического присоединения Гилманова З.Х. по адресу: РБ, Мелеузовский район, д. Самойловка, СНТ "Агидель", уч.171 |  |  | 2018 | 0.4 | 48 |  |  | 0 | 587.4795 | -587.4795 | -100%
ВЛ-0,4 кВ Л-2 КТПН-22 для технологического присоединения Рахимова Р.А. по адресу: с. Красноусольский, пер.Дачный, д.11/2 |  |  | 2018 | 0.4 | 100
ВЛ-0,4 кВ Л-2 ТП-0568 для технологического присоединения Рахматуллиной А.Р. по адресу: РБ, Архангельский район, с. Архангельское, ул.Южная, д.57 |  |  | 2018 | 0.4 | 20
ВЛИ-0,4 кВ Ф-4 КТПН-5183 для технологического присоединения Карякиной Е.Н. по адресу: РБ, Мелеузовский район, г.Мелеуз, СНТ "Черемушки-3", район р.Мелеузка, садовый участок №180 |  |  | 2018 | 0.4 | 86
ВЛ-0,4 кВ Л-1 ТП-25 для технологического присоединения Насртдиновой Ф.Г. по адресу с. Федоровка, ул. Ленина, д.69 (участок находится примерно в 55 м от ориентира по направлению на юг) |  |  | 2018 | 0.4 | 70
ВЛ-0,4 кВ Л-2 КТПК-8147 для технологического присоединения Имамовой И.М. расположенного по адресу:с. Шаран, ул. Сосновая, д.23 |  |  | 2018 | 0.4 | 35
ВЛ-0,4 кВ Ф-2 КТПН-3609 для технологического присоединения земельного участка для размещения парков по адресу: с.Новобелокатай, ул. Советская, д.109 А |  |  | 2018 | 0.4 | 86
ВЛ-0,4 кВ Л-3 ТП №483 для технологического присоединения Ахметова Д.В. по адресу: с.Киргиз-Мияки, ул.Шоссейная, д.26А |  |  | 2018 | 0.4 | 24
ВЛ-0,4 кВ Л-1 ТП №461 для технологического присоединения Гумерова Р.М. по адресу: с.Киргиз-Мияки, ул.Советская, д.50Б |  |  | 2018 | 0.4 | 12
1.2.7. ВЛИ 0,4 кВ проводом СИП сечением до 35 мм² на ж/б опорах (1 цепное исполнение)
ВЛ-0,4 кВ Л-2 ТП-1154 для технологического присоединения Гашниковой Н.Н. по адресу: РБ, Мелеузовский район, с/с Первомайский, д.Самойловка, ул. Прибельская, д.20 корп а |  |  | 2018 | 0.4 | 207
ВЛ-0,4 кВ Л-5 ТП-4696 для технологического присоединения Зайнашева Р.Р. по адресу с. В.Киги, ул. М. Сахаутдиновой, д.52 |  |  | 2018 | 0.4 | 245
ВЛ-0,4 кВ Л-1 ТП-4352 для технологического присоединения Рамазанова Э.З. по адресу Архангельский район, с.Архангельское, ул.Промышленная, д.4 |  |  | 2018 | 0.4 | 125
ВЛ-0,4 кВ Л-2 ТП-8707 для технологического присоединения Муртазина Р.Р. расположенного по адресу: с. Шаран, ул. Родниковая, д. 20 |  |  | 2018 | 0.4 | 40 | 40
ВЛ-0,4 кВ от Л-2 ТП-48 для технологического присоединения Дуниной Е.В. по адресу с. Федоровка, ул. Парковая, д.1 (участок находится примерно в 655 м от ориентира по направлению на северо-запад) |  |  | 2018 | 0.4 | 30
ВЛ-0,4 кВ Л-3 ТП-502 для технологического присоединения скважины №2В для водоснабжения кварталов 11,12 с. Киргиз-Мияки |  |  | 2018 | 0.4 | 640
ВЛ-0,4 кВ Л-2 КТП-8731 для технологического присоединения Исламова Г.Д. расположенного по адресу: с. Шаран, ул. Российская, д. 21 |  |  | 2018 | 0.4 | 166
ВЛ-0,4 кВ Л-2 КТП-8731 для технологического присоединения Файзуллина Л.Р. расположенного по адресу: с. Шаран, ул. Ягодная, д. 25 |  |  | 2018 | 0.4 | 215
ВЛ-0,4 кВ от Л-3 КТП-8731 для технологического присоединения Альбеевой Н.А. расположенного по адресу: с. Шаран, ул. Дачная, д. 27 |  |  | 2018 | 0.4 | 192
ВЛ-0,4 кВ Л-4 ТП №6558 для технологического присоединения Базовая станция ПАО Мегафон по адресу: с.Киргиз-Мияки, в районе водонапорных башен |  |  | 2018 | 0.4 | 25
ВЛ-0,4 кВ Л-2 ТП-4659 для технологического присоединения Халиуллина Э.Р. по адресу: с. В.Киги, ул. Техническая, д.13 |  |  | 2018 | 0.4 | 37
ВЛ-0,4 кВ Л-2 ТП №501 для технологического присоединения Латыпова Р.А. по адресу: с.Киргиз-Мияки, ул.Рабочая, д.40 |  |  | 2018 | 0.4 | 30
ВЛ-0,4 кВ Л-3 КТП-8731 для технологического присоединения Таштеева Н.С. расположенного по адресу: с. Шаран, ул. З.Хади, д. 27 |  |  | 2018 | 0.4 | 31
1.2.8. ВЛИ 0,4 кВ проводом СИП сечением до 50 мм² на ж/б опорах (1 цепное исполнение)
ВЛ-0,4 кВ от Ф-2 КТПК-4355 для технологического присоединения Закирова Р.Б. по адресу: РБ, Архангельский район, с. Архангельское, ул. С.Юлаева, д.46 |  |  | 2018 | 0.4 | 61
ВЛ-0,4 кВ Л-1 ТП-53 для технологического присоединения Акшенцева П.Н. по адресу: РБ, г. Мелеуз, ул. Элеватора, гараж 8, бокс 1в |  |  | 2018 | 0.4 | 102
ВЛ-0,4 кВ от Л-2 ТП-48 для технологического присоединения Синевой А.И. по адресу с. Федоровка, ул. Парковая, д.1 (участок находится примерно в 170 м от ориентира по направлению на северо-запад) |  |  | 2018 | 0.4 | 82
ВЛ-0,4 кВ от Л-1 ТП-48 для технологического присоединения Махмутовой А.Р. по адресу с. Федоровка, ул. Мичурина, д.2 (участок находится примерно в 570 м от ориентира по направлению на северо-запад) |  |  | 2018 | 0.4 | 32
ВЛ-0,4 кВ от Л-1 ТП-48 для технологического присоединения Митрофанова В.А. по адресу с. Федоровка, ул. Мичурина, д.2 (участок находится примерно в 600 м от ориентира по направлению на северо-запад) |  |  | 2018 | 0.4 | 30
ВЛ-0,4 кВ Л-5 ТП-4696 для технологического присоединения Минниахметова Н.М. по адресу с. В.Киги, ул. М.Сахаутдиновой, д.38 |  |  | 2018 | 0.4 | 175
ВЛ-0,4 кВ Л-2 ТП-4710 для технологического присоединения Фазлетдинова Д.Т. по адресу с. В.Киги, ул. 1 Уральская, д.3 |  |  | 2018 | 0.4 | 365
ВЛ-0,4 кВ Л-2 ТП-4711 для технологического присоединения Халиуллина И.Р. по адресу с. В.Киги, ул. Нагорная, д.80 |  |  | 2018 | 0.4 | 107
ВЛ-0,4 кВ Л-2 от ТП-48 для технологического присоединения Красновой С.А. по адресу с. Федоровка, ул. Парковая, д.1 (участок находится примерно в 420 м от ориентира по направлению на северо-запад) |  |  | 2018 | 0.4 | 282
ВЛ-0,4 кВ Л-2 ТП-111 для технологического присоединения Загитова Р.Х., ул. Асфандиярова, д.16, Попковой М.А., ул. З.Махмутова, д.14, Лисицы А.В., ул. Асфандиярова, д.13 в с. Красноусольский |  |  | 2018 | 0.4 | 867
ВЛ-0,4 кВ Л-4 от ТП-48 для технологического присоединения Мухаметзянова Э.Х. по адресу с. Федоровка, ул. С.Юлаева, д.1 (участок находится примерно в 845 м от ориентира по направлению на северо-запад) |  |  | 2018 | 0.4 | 289
ВЛ-0,4 кВ от КТП-2658 для технологического присоединения гр. Рамазанова И.И. по адресу: с. Большеустьикинское, ул. Северная, 49 |  |  | 2018 | 0.4 | 191
ВЛ-0,4 кВ от Л-2 КТП-8731 для технологического присоединения Хафизова М.Р. по адресу с. Шаран ул. А.Кутлушина, д.41 |  |  | 2018 | 0.4 | 110
ВЛ-0,4 кВ от ВЛИ-0,4 кВ КТП-8728 для технологического присоединения Минивалиева З.М. по адресу: с. Шаран, ул. Ключевая, д.63 |  |  | 2018 | 0.4 | 110
ВЛ-0,4 кВ Л-2 ТП-111 для технологического присоединения Ишкулова А.А. по адресу: с. Красноусольский,ул. З.Махмутова, д.15 |  |  | 2018 | 0.4 | 234
ВЛ-0,4 кВ Л-2 ТП-111 для технологического присоединения Вахитовой Г.А. по адресу: с. Красноусольский, ул. Новая, д.12 |  |  | 2018 | 0.4 | 251
ВЛ-0,4 кВ Л-1 КТПК-0573 для технологического присоединения Ефимова А.В. по адресу: РБ, Архангельский район, д.Приуралье, ул. Свободы, д.44 |  |  | 2018 | 0.4 | 380 |  |  | 0 | 818.2343 | -818.2343 | -100%
ВЛ-0,4 кВ Л-1 ТП-4711 для технологического присоединения Игенбаева А.З. по адресу: с.В.Киги, ул. Саргамыш, д.21, Сафиуллиной З.З. по адресу с.В.Киги, ул.Саргамыш, д.20 |  |  | 2018 | 0.4 | 800 |  |  | 0 | 818.2343 | -818.2343 | -100%
ВЛ-0,4 кВ Л-1 ТП-4711 для технологического присоединения Шафиевой Г.Р. по адресу: с.В.Киги, ул. 70 лет Победы, д.22 |  |  | 2018 | 0.4 | 203 |  |  | 0 | 818.2343 | -818.2343 | -100%
ВЛ-0,4 кВ Л-1 ТП-110/250 для технологического присоединения Суфияновой Р.Р. по адресу: с. Красноусольский, ул. Р.Гарипова, д.29 |  |  | 2018 | 0.4 | 60 |  |  | 0 | 818.2343 | -818.2343 | -100%
ВЛ-0,4 кВ Л-1 ТП-110/250 для технологического присоединения Цветцых И.Ф. по адресу: с. Красноусольский, ул. Ф.Якупова, д.16 |  |  | 2018 | 0.4 | 60 |  |  | 0 | 818.2343 | -818.2343 | -100%
ВЛ-0,4кВ для технологического присоединения потребителей в мкр. "Сабантуй" с.Красноусольский Гафурийского района РБ |  |  | 2018 | 0.4 | 815 |  |  | 0 | 818.2343 | -818.2343 | -100%
ВЛ-0,4кВ для технологического присоединения потребителей в мкр. "Молодежный" с.Красноусольский, Гафурийского района РБ |  |  | 2018 | 0.4 | 3430 |  |  | 0 | 818.2343 | -818.2343 | -100%
ВЛИ-0,4 кВ КТПК-4703 для технологического присоединения Камалова А.М. по адресу с. В.Киги, ул. Луговая, д.46 |  |  | 2018 | 0.4 | 140 |  |  | 0 | 818.2343 | -818.2343 | -100%
ВЛ-0,4 кВ ТП-103 для технологического присоединения ИП Кунафин Д.В. по адресу: с. Красноусольский, ул. Пушкина, д. 77 а |  |  | 2018 | 0.4 | 32 | 30 |  | 0 | 818.2343 | -818.2343 | -100%
ВЛ-0,4 кВ Л-3 КТПК-107 для технологического присоединения Кунафиной З.А. по адресу: с. Красноусольский, ул. Ильясова, д.32 |  |  | 2018 | 0.4 | 90 |  |  | 0 | 818.2343 | -818.2343 | -100%
ВЛ-0,4 кВ Л-1 ТП-25 для технологического присоединения Мухаметзянова Х.Г. по адресу с. Федоровка, ул. Ленина, д.69, корпус "В" |  |  | 2018 | 0.4 | 237
ВЛ-0,4 кВ Л-3 КТП-8731 для технологического присоединения Червякова Е.Г. по адресу с. Шаран, ул. Ольховая, д.21 |  |  | 2018 | 0.4 | 57
ВЛ-0,4 кВ от Л-2 от КТП-8731 для технологического присоединения Газизуллина Р.Ш. по адресу: с. Шаран, ул. Ягодная, д.13 |  |  | 2018 | 0.4 | 350
ВЛ-0,4 кВ Л-1 ТП-4366 для технологического присоединения Багаутдиновой З.М. по адресу: РБ, Архангельский район, д.Приуралье, ул. Луговая, д.32 |  |  | 2018 | 0.4 | 67
ВЛ-0,4 кВ Л-1 ТП-48 для технологического присоединения Рахимова Ф.С. по адресу с. Федоровка, ул. Васильковая, д.47 |  |  | 2018 | 0.4 | 300
ВЛ-10 кВ, ТП-2 Ф-20, ВЛ-0,4 кВ, для технологического присоединения ж/д в мкр. Южный, с. Киргиз-Мияки |  |  | 2018 | 0.4 | 1288
ВЛ-0,4 кВ Л-2 КТПК-4703 для технологического присоединения Насырова В.Р. по адресу с. В.Киги, ул. Зии Нуриева, д. 7 |  |  | 2018 | 0.4 | 143
ВЛ-0,4 кВ Л-3 ТП-4711 для технологического присоединения Щацкова Д.Е. по адресу с. В.Киги, ул. Х. Карима, д. 70 |  |  | 2018 | 0.4 | 130
ВЛИ-0,4 кВ Ф-1 КТПК-4702 для технологического присоединения Яруллиной И.В. по адресу с. В.Киги, ул. М. Сахаутдиновой, д. 3 |  |  | 2018 | 0.4 | 190
ВЛ-0,4кВ Л-2отКТП-63/10/0,4кВ №2092 для технологического присоединения земельного участка для хранения и переработки селхоз продукции по адресу:РБ,Ермолкинский сельсовет,примерно в200м северо-западнее д.Савкино,кад 02:09:010701:35 |  |  | 2018 | 0.4 | 264
ВЛ-0,4кВ для технологического присоединения потребителей в мкр. "Северный 2" с.Шаран |  |  | 2018 | 0.4 | 1960
ВЛ-0,4 кВ Л-3 КТП-8731 для технологического присоединения Зайдуллина И.З. расположенного по адресу: с. Шаран, ул. Ольховая, д.31 |  |  | 2018 | 0.4 | 198
ВЛ-0,4 кВ Л-2 КТП-8731 для технологического присоединения Шакирова Р.И. расположенного по адресу: с. Шаран, ул. им.50-летия Победы, д.56 |  |  | 2018 | 0.4 | 238
ВЛ-0,4 кВ Л-1 КТП-8731 для технологического присоединения Нафиковой С.Р. расположенного по адресу: с. Шаран, ул. З.Хадия, д.12 |  |  | 2018 | 0.4 | 65
ВЛ-0,4 кВ Л-2 КТП-8731 для технологического присоединения Чориева А.Р. расположенного по адресу: с. Шаран, ул. А.Кутлушина, д. 69 |  |  | 2018 | 0.4 | 54
ВЛ-0,4 кВ Л-2 ТП-4713 для технологического присоединения Шарафутдинова Н.С. по адресу: с. В.Киги, ул. Урожайная, д.29 |  |  | 2018 | 0.4 | 270
ВЛ-0,4 кВ Л-2 ТП-4659 для технологического присоединения Валиева Т.М. по адресу: с. В.Киги, ул. Техническая, д.6А |  |  | 2018 | 0.4 | 425 | 40
ВЛ-0,4 кВ от Л-2 ТП-48 для технологического присоединения Рахимгуловой Р.Р. по адресу с. Федоровка, ул. Олимпийская, д. 37 |  |  | 2018 | 0.4 | 252
ВЛ-0,4 кВ Л-2 ТП-109 для технологического присоединения Хабибуллина И.Х. по адресу: с. Красноусольский, ул. Спортивная, д. 38 |  |  | 2018 | 0.4 | 90
ВЛ-0,4 кВ Л-4 ТП-103 для технологического присоединения Сулейманова Р.С. по адресу: с. Красноусольский,ул. Чапаева, д. 68 |  |  | 2018 | 0.4 | 60
ВЛ-0,4 кВ Л-1 ТП-109 для технологического присоединения Баширова Р.Р. по адресу: с. Красноусольский,ул. Богоявленская, д. 66 |  |  | 2018 | 0.4 | 252
ВЛ-10кВ, ТП, ВЛ-0,4кВ в с. Караяр |  |  | 2018 | 0.4 | 68
Строительство ВЛ-10 кВ, установка ТП-6561, ВЛ-0,4 кВ, для технологического присоединения ж/д в мкр. Южный, с. Киргиз-Мияки |  |  | 2018 | 0.4 | 2948
ВЛ-0,4 кВ Л-2 ТП-4700 для технологического присоединения Хилажетдинова Р.Р. по адресу: с. В.Киги, ул. Техническая, д.1/3 |  |  | 2018 | 0.4 | 140
ВЛ-0,4 кВ Л-2 ТП-50 для технологического присоединения Кускильдиной Г.З. по адресу: с. Красноусольский, ул.Воробьева, д.36 |  |  | 2018 | 0.4 | 90
ВЛ-0,4 кВ КТП-2653 для технологического присоединения ИП Юмадилова Ф.Р. по адресу: с. Большеустьикинское, ул. Революционная, д.120 |  |  | 2018 | 0.4 | 140 | 30
ВЛ-0,4 кВЛ-1 ТП-2651 для технологического присоединения Юмадиловой Р.Т. по адресу: с. Большеустьикинское, ул. Мира, д.27 |  |  | 2018 | 0.4 | 29 | 40
ВЛ-0,4 кВ Л-1 ТП-1081 для технологического присоединения Герасимовой Л.Р. по адресу: РБ, Мелеузовский район, С.Нордовка, ул.Специалистов, д.42 |  |  | 2018 | 0.4 | 180
ВЛ-0,4 кВ Л-2 ТП-8727 для технологического присоединения Абдулмановой Р.Р. расположенного по адресу: с. Шаран, ул. Весенняя, д.30 |  |  | 2018 | 0.4 | 60
ВЛ-0,4 кВ Л-2 ТП-4339 для технологического присоединения Матвеевой Н.А. по адресу: РБ, Архангельский район, с. Архангельское, ул.Чехова, д.15/1 |  |  | 2018 | 0.4 | 53
ВЛ-0,4 кВ Л-2 ТП-109 для технологического присоединения Мирхайдарова Р.Я. по адресу: с. Красноусольский, ул.Спортивная, д.9 |  |  | 2018 | 0.4 | 120
ВЛ-0,4 кВ Л-4 ТП №6558 для технологического присоединения водонапорных башен в мкр.Южный створ ул.Надежды с.Киргиз-Мияки |  |  | 2018 | 0.4 | 158 | 18.5
ВЛ-0,4 кВ Л-1 ТП №6560 для технологического присоединения Позднякова Д.В. по адресу: с.Киргиз-Мияки, мкр. Южный, ул.Ключевая, д.32 |  |  | 2018 | 0.4 | 362
1.2.9. ВЛИ 0,4 кВ проводом СИП сечением до 70 мм² на ж/б опорах (1 цепное исполнение)
1.2.10. ВЛИ 0,4 кВ проводом СИП сечением до 95 мм² на ж/б опорах (1 цепное исполнение)
<пообъектная расшифровка>
1.2.11. ВЛИ 0,4 кВ проводом СИП сечением 120 мм² на ж/б опорах (1 цепное исполнение)
<пообъектная расшифровка>
1.2.12. ВЛИ 0,4 кВ проводом СИП сечением 150 мм² на ж/б опорах (1 цепное исполнение)
<пообъектная расшифровка>
1.2.14. ВЛИ 0,4 кВ с проводом АС сечением до 35 мм² на ж/б опорах (1 цепное исполнение)
<пообъектная расшифровка>
1.2.15. ВЛИ 0,4 кВ с проводом АС сечением до 50 мм² на ж/б опорах (1 цепное исполнение)
1.3. ВЛ 0,4 кВ по существующим опорам
1.3.1. ВЛИ 0,4 кВ проводом АС с площадью поперечного сечения (50) по существующим опорам
<пообъектная расшифровка>
1.3.2. ВЛИ 0,4 кВ проводом СИП сечением до 16 мм² по существующим опорам
ВЛ-0,4 кВ Л-2 ТП-4936 для технологического присоединения жилого дома Сиразетдинова М.М. расположенного по адресу: РБ Караидельский р-н, ДНТ "Журавушка" 02:30:101702:119 |  |  | 2018 | 0.4 | 60
ВЛ-0,4 кВ Ф-2 КТПН №4 для технологического присоединения Абдуллина А.Н. по адресу: с.Стерлибашево, ул. Аксанова, д. 43а, кв.2 |  |  | 2018 | 0.4 | 196
ВЛ-0,4 кВ Л-1 КТПК 400/10/0,4 №36 для технологического присоединения Файзуллина А.З. по адресу: с.Стерлибашево, ул. Полевая, д.22 |  |  | 2018 | 0.4 | 30
ВЛ-0,4 кВ Л-3 КТПН №37 для технологического присоединения Нургалиева Р.Р. по адресу: с.Стерлибашево, ул. Султангалеева, д.57 |  |  | 2018 | 0.4 | 25
ВЛ-0,4 кВ от КТП-2691 для технологического присоединения гр. Гафарова И.Х. по адресу: с. Большеустьикинское, ул.Рубиновая, 3 |  |  | 2018 | 0.4 | 92
ВЛ-0,4 кВ Л-3 ТП-457 для технологического присоединения Ихсанова С.Р. по адресу: с. Киргиз-Мияки, ул. Губайдуллина. д.117 а |  |  | 2018 | 0.4 | 43
ВЛ-0,4 кВ Ф-1 ТП-5802 для технологического присоединения земельного участка для ведения ЛПХ Зайдуллина И.М. по адресу: РБ, Караидельский район, н.п. Абдуллино, ул. Янаульская, д. 26 |  |  | 2018 | 0.4 | 37
ВЛ-0,4 кВ Л-4 ТП-9 для технологического присоединения ПАО "МТС" по адресу: с. Красноусольский, пересечение ул. К.Маркса и ул.Новосельская, в кадастровом квартале 02:19:150906 |  |  | 2018 | 0.4 | 30
ВЛ-0,4 кВ Л-2 ТП-19 для технологического присоединения Сафиной Л.Р. по адресу: с. Красноусольский, ул.Садовая, д.17а |  |  | 2018 | 0.4 | 46
ВЛ-0,4 кВ Л-24 ТП-6 для технологического присоединения нежилого помещения, расположенного по адресу: РБ, г.Белебей, ул.Восточная, д.79, этаж №1, кад.№ 02:63:011014:682 |  |  | 2018 | 0.4 | 120
ВЛ-0,4 кВ Л-2 ТП-50 для технологического присоединения Федосеева С.В. по адресу с. Красноусольский, ул. Воробьева, д.40 |  |  | 2018 | 0.4 | 30
ВЛ-0,4 кВ от Ф-3 ТП-5714 для технологического присоединения жилого дома Плотниковой А.Ш. по адресу: РБ, Караидельский район, с.Атняш, ул. Ворошилова, д. 12 |  |  | 2018 | 0.4 | 16
ВЛ-0,4 кВ Л-3 ТП-53 для технологического присоединения Мурзагалина Р.Н. по адресу: с. Красноусольский, ул.Береговая, д.4 |  |  | 2018 | 0.4 | 30
ВЛ-0,4 кВ Л-2 ТП №461 для технологического присоединения Галиуллина З.А. по адресу: с.Киргиз-Мияки, ул.Советская, д.47 |  |  | 2018 | 0.4 | 24
ВЛ-0,4 кВ Л-2 ТП-6 для технологического присоединения Байбулдина И.Р. по адресу: с. Красноусольский, ул.Каширина, д.14 |  |  | 2018 | 0.4 | 40
ВЛ-0,4 кВ Л-2 КТП-4366 для технологического присоединения Гайнуллина А.Х. по адресу: РБ, Архангельский район, д. Приуралье, ул. Южная, д.7 |  |  | 2018 | 0.4 | 20
1.3.3. ВЛИ 0,4 кВ проводом СИП сечением до 25 мм² по существующим опорам
ВЛ-0,4 кВ Л-2 ТП №457 для технологического присоединения Вагапова И.Х. по адресу с. Киргиз-Мияки, ул. Первомайская, 61-Г |  |  | 2018 | 0.4 | 219
ВЛ-0,4 кВ Л-2 ТП №472 для технологического присоединения Фофонов В.П. по адресу с. Киргиз-Мияки, ул. Первомайская, 84 |  |  | 2018 | 0.4 | 109
ВЛ-0,4 кВ Л-1 ТП-4710 для технологического присоединения Низамутдинова А.И. по адресу с. В.Киги, ул. 1 Айская, д.16 |  |  | 2018 | 0.4 | 40
1.3.4. ВЛИ 0,4 кВ проводом СИП сечением до 35 мм² по существующим опорам
ВЛ-0,4 кВ Л-3 ТП-6558 для технологического присоединения Тамендаровой З.Х. по адресу: с. Киргиз-Мияки, ул. 9 Мая, д.54 |  |  | 2018 | 0.4 | 28
1.3.5. ВЛИ 0,4 кВ проводом СИП сечением до 50 мм² по существующим опорам
ВЛ-0,4 кВ Л-1 ТП-0464 для технологического присоединения Пукина М.Л. по адресу: РБ, Архангельский район, с. Архангельское, ул. Победы, д.41 |  |  | 2018 | 0.4 | 174
ВЛ-0,4 кВ Л-6 от ТП-4797 для технологического присоединения МУП "Стерлибашевский Жилкомсервис" котельной по адресу: с.Первомайский, ул. Дружбы, д. 3А |  |  | 2018 | 0.4 | 340 | 45
ВЛ-0,4 кВ Л-1 ТП-110 для технологического присоединения Кутусов Р.М. по адресу: с. Красноусольский, ул.Ахметзянова, д.4 |  |  | 2018 | 0.4 | 180
ВЛ-0,4 кВ Л-5 ТП-40 для технологического присоединения Гайсиной А.Р. по адресу: с. Красноусольский, ул.Ленина, д.19 |  |  | 2018 | 0.4 | 41
1.3.6. ВЛИ 0,4 кВ проводом СИП сечением до 70 мм² по существующим опорам
ВЛ-0,4 кВ Л-6 от ТП-8354 для технологического присоединения Ахметшиной А.С. по адресу: с. Шаран, ул. Торговая, д.4б |  |  | 2018 | 0.4 | 180 | 50
ВЛ-0,4 кВ Л-9 ЗТП №2 для технологического присоединения ООО "Агроторг" по адресу: Стерлибашево, ул. Галеева, д. 2А |  |  | 2018 | 0.4 | 400 | 81
1.3.8. ВЛИ 0,4 кВ проводом АС с площадью поперечного сечения (35) по существующим опорам
ВЛ 6-10
1.5. ВЛ 6-10 кВ (железобетонные опоры)
1.5.1.1. ВЛЗ 6 кВ с проводом СИП сечением до 35 мм² на ж/б опорах (1 цепное исполнение)
<пообъектная расшифровка>
1.5.1.2. ВЛЗ 10 кВ с проводом СИП сечением до 35 мм² на ж/б опорах (1 цепное исполнение)
<пообъектная расшифровка>
1.5.2.1. ВЛЗ 6 кВ с проводом СИП сечением до 50 мм² на ж/б опорах (1 цепное исполнение)
<пообъектная расшифровка>
1.5.2.2. ВЛЗ 10 кВ с проводом СИП сечением до 50 мм² на ж/б опорах (1 цепное исполнение)
ВЛ-10кВ, ТП в мкр.Западный с.Архангельское |  |  | 2018 | 10 | 463
ВЛ-10 кВ, ТП-2 Ф-20, ВЛ-0,4 кВ, для технологического присоединения ж/д в мкр. Южный, с. Киргиз-Мияки |  |  | 2018 | 10 | 295
ВЛ-10кВ, ТП, ВЛ-0,4кВ в с. Караяр |  |  | 2018 | 10 | 25 |  |  | 0 | 1102.1537 | -1102.1537 | -100%
Строительство ВЛ-10 кВ, установка ТП-6561, ВЛ-0,4 кВ, для технологического присоединения ж/д в мкр. Южный, с. Киргиз-Мияки |  |  | 2018 | 10 | 733 |  |  | 0 | 1102.1537 | -1102.1537 | -100%
ВЛ-10кВ, ТП, ВЛ-0,4кВ для технологического присоединения потребителей в мкр. "Сахалин 1" с.Красноусольский |  |  | 2018 | 10 | 392 |  |  | 0 | 1102.1537 | -1102.1537 | -100%
Строительство ВЛ-10кВ, ТП, ВЛ-0,4кВ для технологического присоединения потребителей в с.Родина |  |  | 2018 | 10 | 40 |  |  | 0 | 1102.1537 | -1102.1537 | -100%
Строительство ВЛ-10 кВ, установка ТП-400/10 для технологического присоединения многоквартирного жилого дома в мкр. Лубат, с. Красноусольский, Гафурийского района |  |  | 2018 | 10 | 33 |  |  | 0 | 1102.1537 | -1102.1537 | -100%
ВЛ-10 кВ, установка ТП 160/10 для технологического присоединения очистных сооружений канализации в с. Первомайский Стерлибашевского района РБ по адресу: с.Первомайский, ул. Садовая |  |  | 2018 | 10 | 72 | 130 |  | 0 | 1102.1537 | -1102.1537 | -100%
Строительство ВЛ-10 кВ с ТП-25/10/0,4 для электроснабжения водопровода в створе ул.Сиреневая мкр."Южный" с. Киргиз-Мияки Миякинского района РБ |  |  | 2018 | 10 | 23 |  |  | 0 | 1102.1537 | -1102.1537 | -100%
1.5.3.1. ВЛЗ 6 кВ с проводом СИП сечением до 70 мм² на ж/б опорах (1 цепное исполнение)
<пообъектная расшифровка>
1.5.3.2. ВЛЗ 10 кВ с проводом СИП сечением до 70 мм² на ж/б опорах (1 цепное исполнение)
<пообъектная расшифровка>
1.5.4.1. ВЛЗ 6 кВ с проводом СИП сечением до 70 мм² на ж/б опорах (2 цепное исполнение)
<пообъектная расшифровка>
1.5.4.2. ВЛЗ 10 кВ с проводом СИП сечением до 70 мм² на ж/б опорах (2 цепное исполнение)
<пообъектная расшифровка>
1.5.5.1. ВЛЗ 6 кВ с проводом СИП сечением до 95 мм² на ж/б опорах (1 цепное исполнение)
<пообъектная расшифровка>
1.5.5.2. ВЛЗ 10 кВ с проводом СИП сечением до 95 мм² на ж/б опорах (1 цепное исполнение)
<пообъектная расшифровка>
1.5.6.2. ВЛЗ 10 кВ с проводом СИП сечением до 95 мм² на ж/б опорах (2 цепное исполнение)
<пообъектная расшифровка>
1.5.7.2. ВЛЗ 10 кВ с проводом СИП сечением до 120 мм² на ж/б опорах (1 цепное исполнение)
<пообъектная расшифровка>
1.5.8.2. ВЛЗ 10 кВ с проводом СИП сечением до 150 мм² на ж/б опорах (1 цепное исполнение)
<пообъектная расшифровка>
1.5.9.1. ВЛЗ 6 кВ с проводом СИП сечением до 120 мм² на ж/б опорах (2 цепное исполнение) | 1.5.9.1. ВЛЗ 6 кВ с проводом СИП сечением до 120 мм² на ж/б опорах (2 цепное исполнение)
<пообъектная расшифровка>
1.5.10.1. ВЛЗ 6 кВ с проводом АС сечением до 35 мм² на ж/б опорах (1 цепное исполнение)
<пообъектная расшифровка>
1.5.10.2. ВЛЗ 10 кВ с проводом АС сечением до 35 мм² на ж/б опорах (1 цепное исполнение)
<пообъектная расшифровка>
1.5.11.1. ВЛЗ 6 кВ с проводом АС сечением до 50 мм² на ж/б опорах (1 цепное исполнение)
<пообъектная расшифровка>
1.5.11.2. ВЛЗ 10 кВ с проводом АС сечением до 50 мм² на ж/б опорах (1 цепное исполнение)
<пообъектная расшифровка>
1.5.12.1. ВЛЗ 6 кВ с проводом АС сечением до 70 мм² на ж/б опорах (1 цепное исполнение) | 1.5.12.1. ВЛЗ 6 кВ с проводом АС сечением до 70 мм² на ж/б опорах (1 цепное исполнение)
<пообъектная расшифровка>
1.5.12.2. ВЛЗ 10 кВ с проводом АС сечением до 70 мм² на ж/б опорах (1 цепное исполнение)
<пообъектная расшифровка>
1.5.13.1. ВЛЗ 6 кВ с проводом АС сечением до 95 мм² на ж/б опорах (1 цепное исполнение) | 1.5.13.1. ВЛЗ 6 кВ с проводом АС сечением до 95 мм² на ж/б опорах (1 цепное исполнение)
<пообъектная расшифровка>
1.6. ВЛ 6-10 кВ по существующим опорам
1.6.1.1. ВЛЗ 6 кВ с проводом СИП сечением до 50 мм² по существующим опорам
<пообъектная расшифровка>
1.6.1.2. ВЛЗ 10 кВ с проводом СИП сечением до 50 мм² по существующим опорам
<пообъектная расшифровка>
1.6.2.2. ВЛЗ 10 кВ с проводом СИП сечением до 70 мм² по существующим опорам
<пообъектная расшифровка>
2. Строительство кабельных линий
2.1. КЛ 0,4 кВ
2.1.1. Кабель бронированный с изоляцией из сшитого полиэтилена и алюминиевой токопроводящей жилой
2.1.1.1. КЛ 0,4 кВ кабелем марки АПвБбШв сечением 4х50 мм² (1 цепное исполнение) в траншее
<пообъектная расшифровка>
2.1.1.2. КЛ 0,4 кВ кабелем марки АПвБбШв сечением 4х70 мм² (1 цепное исполнение) в траншее
<пообъектная расшифровка>
2.1.1.3. КЛ 0,4 кВ кабелем марки АПвБбШв сечением 4х95 мм² (1 цепное исполнение) в траншее
<пообъектная расшифровка>
2.1.1.4. КЛ 0,4 кВ кабелем марки АПвБбШв сечением 4х120 мм² (1 цепное исполнение) в траншее
<пообъектная расшифровка>
2.1.1.5. КЛ 0,4 кВ кабелем марки АПвБбШв сечением 4х150 мм² (1 цепное исполнение) в траншее
<пообъектная расшифровка>
2.1.1.6. КЛ 0,4 кВ кабелем марки АПвБбШв сечением 4х185 мм² (1 цепное исполнение) в траншее
<пообъектная расшифровка>
2.1.1.7. КЛ 0,4 кВ кабелем марки АПвБбШв сечением 4х240 мм² (1 цепное исполнение) в траншее
<пообъектная расшифровка>
2.1.1.8. КЛ 0,4 кВ кабелем марки АПвБбШв сечением 4х70 мм² (2 цепное исполнение) в траншее
<пообъектная расшифровка>
2.1.1.9. КЛ 0,4 кВ кабелем марки АПвБбШв сечением 4х95 мм² (2 цепное исполнение) в траншее
<пообъектная расшифровка>
2.1.1.10. КЛ 0,4 кВ кабелем марки АПвБбШв сечением 4х120 мм² (2 цепное исполнение) в траншее
<пообъектная расшифровка>
2.1.1.11. КЛ 0,4 кВ кабелем марки АПвБбШв сечением 4х150 мм² (2 цепное исполнение) в траншее
<пообъектная расшифровка>
2.1.1.12. КЛ 0,4 кВ кабелем марки АПвБбШв сечением 4х185 мм² (2 цепное исполнение) в траншее
<пообъектная расшифровка>
2.1.1.13. КЛ 0,4 кВ кабелем марки АПвБбШв сечением 4х240 мм² (2 цепное исполнение) в траншее
<пообъектная расшифровка>
2.1.1.14. КЛ 0,4 кВ кабелем марки АПвБбШв сечением 4х35 мм² (1 цепное исполнение) в траншее
<пообъектная расшифровка>
2.1.1.15. КЛ 0,4 кВ кабелем марки АПвБбШв сечением 4х25 мм² (1 цепное исполнение) в траншее
КЛ-0,4 кВ от Л-3 ТП-2036/250 для технологического присоединения АСП Знаменский сельский совет по адресу: РБ, Белебеевский район, с. Знаменка. Кадастровый номер участка 02:09:050201:107 |  |  | 2018 | 0.4 | 48.5
2.1.1.16. КЛ 0,4 кВ кабелем марки АПвБбШв сечением 4х16 мм² (1 цепное исполнение) в траншее
<пообъектная расшифровка>
2.1.2. Кабель бронированный с изоляцией из ПВХ пластиката и алюминевой токопроводящей жилой
2.1.2.1. КЛ 0,4 кВ кабелем АВБбШв сечением 4х50 мм² (1 цепное исполнение) в траншее
<пообъектная расшифровка>
2.1.2.2. КЛ 0,4 кВ кабелем АВБбШв сечением 4х70 мм² (1 цепное исполнение) в траншее
<пообъектная расшифровка>
2.1.2.3. КЛ 0,4 кВ кабелем АВБбШв сечением 4х95 мм² (1 цепное исполнение) в траншее
<пообъектная расшифровка>
2.1.2.4. КЛ 0,4 кВ кабелем АВБбШв сечением 4х120 мм² (1 цепное исполнение) в траншее
<пообъектная расшифровка>
2.1.2.5. КЛ 0,4 кВ кабелем АВБбШв сечением 4х150 мм² (1 цепное исполнение) в траншее
<пообъектная расшифровка>
2.1.2.7. КЛ 0,4 кВ кабелем АВБбШв сечением 4х240 мм² (1 цепное исполнение) в траншее | 2.1.2.7. КЛ 0,4 кВ кабелем АВБбШв сечением 4х240 мм² (1 цепное исполнение) в траншее
<пообъектная расшифровка>
2.1.2.8. КЛ 0,4 кВ кабелем АВБбШв сечением 4х35 мм² (1 цепное исполнение) в траншее | 2.1.2.8. КЛ 0,4 кВ кабелем АВБбШв сечением 4х35 мм² (1 цепное исполнение) в траншее
<пообъектная расшифровка>
2.1.3. Кабель бронированный с изоляцией из сшитого полиэтилена и медной токопроводящей жилой
2.1.3.1. КЛ 0,4 кВ кабелем ПвБбШв сечением 4х25 мм² (1 цепное исполнение) в траншее
<пообъектная расшифровка>
2.1.3.8. КЛ 0,4 кВ кабелем ПвБбШв сечением 4х240 мм² (1 цепное исполнение) в траншее
<пообъектная расшифровка>
2.1.4. Кабель силовой
2.1.4.2. КЛ 0,4 кВ кабелем ААШвУ сечением 3х70 мм² (1 цепное исполнение) в траншее
<пообъектная расшифровка>
2.1.4.3. КЛ 0,4 кВ кабелем ААШвУ сечением 3х95 мм² (1 цепное исполнение) в траншее | 2.1.4.3. КЛ 0,4 кВ кабелем ААШвУ сечением 3х95 мм² (1 цепное исполнение) в траншее
<пообъектная расшифровка>
2.1.4.4. КЛ 0,4 кВ кабелем ААШвУ сечением 3х120 мм² (1 цепное исполнение) в траншее | 2.1.4.4. КЛ 0,4 кВ кабелем ААШвУ сечением 3х120 мм² (1 цепное исполнение) в траншее
<пообъектная расшифровка>
2.1.4.5. КЛ 0,4 кВ кабелем ААШв сечением 4х120 мм² в траншее | 2.1.4.5. КЛ 0,4 кВ кабелем ААШв сечением 4х120 мм² в траншее
<пообъектная расшифровка>
2.1.4.6. КЛ 0,4 кВ кабелем ААШв сечением 4х240 мм² в траншее
<пообъектная расшифровка>
2.1.4.9. КЛ 0,4 кВ кабелем ВБбШв сечением 4х95 мм² в траншее | 2.1.4.9. КЛ 0,4 кВ кабелем ВБбШв сечением 4х95 мм² в траншее
<пообъектная расшифровка>
2.1.4.11. КЛ 0,4 кВ кабелем АВВГ 4х35 мм² в траншее | 2.1.4.11. КЛ 0,4 кВ кабелем АВВГ 4х35 мм² в траншее
<пообъектная расшифровка>
2.1.4.12. КЛ 0,4 кВ кабелем АВВГ 4х50 мм² в траншее
<пообъектная расшифровка>
2.1.4.13. КЛ 0,4 кВ кабелем АВВГ 4х70 мм² в траншее
<пообъектная расшифровка>
2.1.4.14. КЛ 0,4 кВ кабелем АВВГ 4х95 мм² в траншее | 2.1.4.14. КЛ 0,4 кВ кабелем АВВГ 4х95 мм² в траншее
<пообъектная расшифровка>
2.1.4.17. КЛ 0,4 кВ кабелем ААБ2л-1 сечением 4х70 мм² в траншее | 2.1.4.17. КЛ 0,4 кВ кабелем ААБ2л-1 сечением 4х70 мм² в траншее
<пообъектная расшифровка>
2.1.4.18. КЛ 0,4 кВ кабелем АВВГ 4х25 мм² в траншее | 2.1.4.18. КЛ 0,4 кВ кабелем АВВГ 4х25 мм² в траншее
<пообъектная расшифровка>
2.1.4.19. КЛ 0,4 кВ кабелем ААШв сечением 4х50 мм² в траншее | 2.1.4.19. КЛ 0,4 кВ кабелем ААШв сечением 4х50 мм² в траншее
<пообъектная расшифровка>
2.1.4.20. КЛ 0,4 кВ кабелем ААШв сечением 4х35 мм² в траншее
<пообъектная расшифровка>
2.1.4.21. КЛ 0,4 кВ кабелем ААШв сечением 4х95 мм² в траншее
<пообъектная расшифровка>
2.1.4.22. КЛ 0,4 кВ кабелем ААШв сечением 4х185 мм² в траншее
<пообъектная расшифровка>
2.1.4.23. КЛ 0,4 кВ кабелем ААШв сечением 4х150 мм² в траншее
<пообъектная расшифровка>
2.2. КЛ 6-10 кВ
2.2.1. Кабель с изоляцией из сшитого полиэтилена и алюминиевой токопроводящей жилой
2.2.1.1.1 КЛ 6 кВ кабелем марки АПвПу сечением до 3х(1х50 мм²) (1 цепное исполнение) в траншее
<пообъектная расшифровка>
2.2.1.2.1 КЛ 6 кВ кабелем марки АПвПу сечением до 3х(1х70 мм²) (1 цепное исполнение) в траншее
<пообъектная расшифровка>
2.2.1.2.2 КЛ 10 кВ кабелем марки АПвПу сечением до 3х(1х70 мм²) (1 цепное исполнение) в траншее
<пообъектная расшифровка>
2.2.1.3.1 КЛ 6 кВ кабелем марки АПвПу сечением до 3х(1х95 мм²) (1 цепное исполнение) в траншее
<пообъектная расшифровка>
2.2.1.3.2 КЛ 10 кВ кабелем марки АПвПу сечением до 3х(1х95 мм²) (1 цепное исполнение) в траншее
<пообъектная расшифровка>
2.2.1.4.1 КЛ 6 кВ кабелем марки АПвПу сечением до 3х(1х120 мм²) (1 цепное исполнение) в траншее
<пообъектная расшифровка>
2.2.1.4.2 КЛ 10 кВ кабелем марки АПвПу сечением до 3х(1х120 мм²) (1 цепное исполнение) в траншее
<пообъектная расшифровка>
2.2.1.5.1 КЛ 6 кВ кабелем марки АПвПу сечением до 3х(1х185 мм²) (1 цепное исполнение) в траншее
<пообъектная расшифровка>
2.2.1.5.2 КЛ 10 кВ кабелем марки АПвПу сечением до 3х(1х185 мм²) (1 цепное исполнение) в траншее
<пообъектная расшифровка>
2.2.1.6.1 КЛ 6 кВ кабелем марки АПвПу сечением до 3х(1х240 мм²) (1 цепное исполнение) в траншее
<пообъектная расшифровка>
2.2.1.6.2 КЛ 10 кВ кабелем марки АПвПу сечением до 3х(1х240 мм²) (1 цепное исполнение) в траншее
<пообъектная расшифровка>
2.2.1.7.1 КЛ 6 кВ кабелем марки АПвПу сечением до 3х(1х400 мм²) (1 цепное исполнение) в траншее
<пообъектная расшифровка>
2.2.1.8.1 КЛ 6 кВ кабелем марки АПвПу сечением до 3х(1х500 мм²) (1 цепное исполнение) в траншее
<пообъектная расшифровка>
2.2.1.8.2 КЛ 10 кВ кабелем марки АПвПу сечением до 3х(1х500 мм²) (1 цепное исполнение) в траншее | 2.2.1.8.2 КЛ 10 кВ кабелем марки АПвПу сечением до 3х(1х500 мм²) (1 цепное исполнение) в траншее
<пообъектная расшифровка>
2.2.1.9.1 КЛ 6 кВ кабелем марки АПвПу сечением до 3х(1х630 мм²) (1 цепное исполнение) в траншее
<пообъектная расшифровка>
2.2.1.10.1 КЛ 6 кВ кабелем марки АПвПу сечением до 3х(1х240 мм²) (2 цепное исполнение) в траншее
<пообъектная расшифровка>
2.2.1.10.2 КЛ 10 кВ кабелем марки АПвПу сечением до 3х(1х240 мм²) (2 цепное исполнение) в траншее
<пообъектная расшифровка>
2.2.1.11.1 КЛ 6 кВ кабелем марки АПвПу сечением до 3х(1х500 мм²) (2 цепное исполнение) в траншее
<пообъектная расшифровка>
2.2.1.11.2 КЛ 10 кВ кабелем марки АПвПу сечением до 3х(1х500 мм²) (2 цепное исполнение) в траншее
<пообъектная расшифровка>
2.2.1.12.1 КЛ 6 кВ кабелем марки АПвПу сечением до 3х(1х150 мм²) (1 цепное исполнение) в траншее
<пообъектная расшифровка>
2.2.1.12.2 КЛ 10 кВ кабелем марки АПвПу сечением до 3х(1х150 мм²) (1 цепное исполнение) в траншее
<пообъектная расшифровка>
2.2.3. Кабель бронированный с бумажной изоляцией в свинцовой оболочке с алюминиевой токопроводящей жилой
2.2.3.4.2 КЛ 10 кВ кабелем АСБ сечением 3х120 мм² (1 цепное исполнение) в траншее
<пообъектная расшифровка>
2.2.3.5.1 КЛ 6 кВ кабелем АСБ сечением 3х150 мм² (1 цепное исполнение) в траншее
<пообъектная расшифровка>
2.2.3.7.1 КЛ 6 кВ кабелем АСБ сечением 3х240 мм² (1 цепное исполнение) в траншее
<пообъектная расшифровка>
2.2.4. Кабель бронированный в алюминиевой оболочке с алюминиевой токопроводящей жилой
2.2.4.1.1 КЛ 6 кВ кабелем ААБл-10 сечением 3х70 мм² (1 цепное исполнение) в траншее
<пообъектная расшифровка>
2.2.4.1.2 КЛ 10 кВ кабелем ААБл-10 сечением 3х70 мм² (1 цепное исполнение) в траншее
<пообъектная расшифровка>
2.2.4.2.1 КЛ 6 кВ кабелем ААБл-10 сечением 3х95 мм² (1 цепное исполнение) в траншее | 2.2.4.2.1 КЛ 6 кВ кабелем ААБл-10 сечением 3х95 мм² (1 цепное исполнение) в траншее
<пообъектная расшифровка>
2.2.4.2.2 КЛ 10 кВ кабелем ААБл-10 сечением 3х95 мм² (1 цепное исполнение) в траншее | 2.2.4.2.2 КЛ 10 кВ кабелем ААБл-10 сечением 3х95 мм² (1 цепное исполнение) в траншее
<пообъектная расшифровка>
2.2.4.3.1 КЛ 6 кВ кабелем ААБл-10 сечением 3х120 мм² (1 цепное исполнение) в траншее | 2.2.4.3.1 КЛ 6 кВ кабелем ААБл-10 сечением 3х120 мм² (1 цепное исполнение) в траншее
<пообъектная расшифровка>
2.2.4.4.1 КЛ 6 кВ кабелем ААБл-10 сечением 3х150 мм² (1 цепное исполнение) в траншее | 2.2.4.4.1 КЛ 6 кВ кабелем ААБл-10 сечением 3х150 мм² (1 цепное исполнение) в траншее
<пообъектная расшифровка>
2.2.4.5.1 КЛ 6 кВ кабелем ААБл-10 сечением 3х185 мм² (1 цепное исполнение) в траншее | 2.2.4.5.1 КЛ 6 кВ кабелем ААБл-10 сечением 3х185 мм² (1 цепное исполнение) в траншее
<пообъектная расшифровка>
2.2.4.5.2 КЛ 10 кВ кабелем ААБл-10 сечением 3х185 мм² (1 цепное исполнение) в траншее | 2.2.4.5.2 КЛ 10 кВ кабелем ААБл-10 сечением 3х185 мм² (1 цепное исполнение) в траншее
<пообъектная расшифровка>
2.2.4.6.1 КЛ 6 кВ кабелем ААБл-10 сечением 3х240 мм² (1 цепное исполнение) в траншее | 2.2.4.6.1 КЛ 6 кВ кабелем ААБл-10 сечением 3х240 мм² (1 цепное исполнение) в траншее
<пообъектная расшифровка>
2.2.4.6.2 КЛ 10 кВ кабелем ААБл-10 сечением 3х240 мм² (1 цепное исполнение) в траншее | 2.2.4.6.2 КЛ 10 кВ кабелем ААБл-10 сечением 3х240 мм² (1 цепное исполнение) в траншее
<пообъектная расшифровка>
2.2.4.9.1 КЛ 6 кВ кабелем ААБл-10 сечением 3х150 мм² (2 цепное исполнение) в траншее | 2.2.4.9.1 КЛ 6 кВ кабелем ААБл-10 сечением 3х150 мм² (2 цепное исполнение) в траншее
<пообъектная расшифровка>
2.2.4.10.2 КЛ 10 кВ кабелем ААБл-10 сечением 3х50 мм² (1 цепное исполнение) в траншее
<пообъектная расшифровка>
2.2.5. Кабель силовой
2.2.5.1.2 КЛ 10 кВ кабелем ААВлУ сечением 3х50 мм² (1 цепное исполнение) в траншее | 2.2.5.1.2 КЛ 10 кВ кабелем ААВлУ сечением 3х50 мм² (1 цепное исполнение) в траншее
<пообъектная расшифровка>
2.2.5.8.1 КЛ 6 кВ кабелем ААШв сечением 3х70 мм² (1 цепное исполнение) в траншее
<пообъектная расшифровка>
2.2.5.10.2 КЛ 10 кВ кабелем ААШв сечением 3х150 мм² (1 цепное исполнение) в траншее
<пообъектная расшифровка>
2.2.5.11.2 КЛ 10 кВ кабелем ААШв сечением 3х185 мм² (1 цепное исполнение) в траншее
<пообъектная расшифровка>
2.2.5.12.1 КЛ 6 кВ кабелем ААШв сечением 3х240 мм² (1 цепное исполнение) в траншее
<пообъектная расшифровка>
2.2.5.15.1 КЛ 6 кВ кабелем ААШвУ сечением 3х95 мм² (1 цепное исполнение) в траншее
<пообъектная расшифровка>
2.2.5.15.2 КЛ 10 кВ кабелем ААШвУ сечением 3х95 мм² (1 цепное исполнение) в траншее
<пообъектная расшифровка>
2.2.5.16.2 КЛ 10 кВ кабелем ААШвУ сечением 3х120 мм² (1 цепное исполнение) в траншее
<пообъектная расшифровка>
2.2.5.19.2 КЛ 10 кВ кабелем АСБлУ сечением 3х240 мм² в траншее
<пообъектная расшифровка>
2.2.5.33.1 КЛ 6 кВ кабелем АСБл сечением 3х240 мм² (1 цепное исполнение) в траншее
<пообъектная расшифровка>
2.2.5.33.2 КЛ 10 кВ кабелем АСБл сечением 3х240 мм² (1 цепное исполнение) в траншее
<пообъектная расшифровка>
2.2.5.34.1 КЛ 6 кВ кабелем ПвПу сечением 3х(1х500 мм² ) (1 цепное исполнение) в траншее
<пообъектная расшифровка>
2.2.5.34.2 КЛ 10 кВ кабелем ПвПу сечением 3х(1х500 мм² ) (1 цепное исполнение) в траншее
<пообъектная расшифровка>
2.3. Горизонтально-направленное бурение
2.3.1. Горизонтально-направленное бурение при прокладке КЛ 0,4 кВ
2.3.1.5. КЛ 0,4 кВ кабелем АПвБШв-1 с сечением 4х240 мм² методом гнб
<пообъектная расшифровка>
2.3.1.14. КЛ 0,4 кВ кабелем АВБбШв 4х70 мм² методом гнб
<пообъектная расшифровка>
2.3.1.19 КЛ 0,4 кВ кабелем ААШв сечением 4х35 мм² методом гнб
<пообъектная расшифровка>
2.3.1.20 КЛ 0,4 кВ кабелем ААШв сечением 4х185 мм² методом гнб
<пообъектная расшифровка>
2.3.1.21 КЛ 0,4 кВ кабелем ААШв сечением 4х240 мм² методом гнб
<пообъектная расшифровка>
2.3.2. Горизонтально-направленное бурение при прокладке КЛ 6-10 кВ
2.3.2.2.1. КЛ 6 кВ кабелем марки АПвПу 1х150/25-10 методом гнб
<пообъектная расшифровка>
2.3.2.3.1. КЛ 6 кВ кабелем марки АПвПу 1х185/25-10 методом гнб | 2.3.2.3.1. КЛ 6 кВ кабелем марки АПвПу 1х185/25-10 методом гнб
<пообъектная расшифровка>
2.3.2.4.2. КЛ 10 кВ кабелем марки АПвПу 1х185/35-10 методом гнб
<пообъектная расшифровка>
2.3.2.5.1. КЛ 6 кВ кабелем марки АПвПу 1х240/35-10 методом гнб
<пообъектная расшифровка>
2.3.2.5.2. КЛ 10 кВ кабелем марки АПвПу 1х240/35-10 методом гнб
<пообъектная расшифровка>
2.3.2.7.2. КЛ 10 кВ кабелем марки АПвПу 1х500/35-10 методом гнб
<пообъектная расшифровка>
2.3.2.27.2. КЛ 10 кВ кабелем АСБл 3х240 мм² методом гнб
<пообъектная расшифровка>
2.3.2.28.2. КЛ 10 кВ кабелем марки АПвПу 1х95/25-10 методом гнб
<пообъектная расшифровка>
3. Строительство подстанций
3.1. Комплектные трансформаторные подстанции наружного исполнения проходные
3.1.1. КТПН-ПВ-25 с трансформатором ТМГ-25 кВА на номинальное напряжение 10(6)/0,4кВ
<пообъектная расшифровка>
3.1.2. КТПН-ПВ-40 с трансформатором ТМГ-40 кВА на номинальное напряжение 10(6)/0,4кВ
<пообъектная расшифровка>
3.1.3. КТПН-ПВ-63 с трансформатором ТМГ-63 кВА на номинальное напряжение 10(6)/0,4кВ
<пообъектная расшифровка>
3.1.4. КТПН-ПВ-100 с трансформатором ТМГ-100 кВА на номинальное напряжение 10(6)/0,4кВ
<пообъектная расшифровка>
3.1.5. КТПН-ПВ-160 с трансформатором ТМГ-160 кВА на номинальное напряжение 10(6)/0,4кВ
<пообъектная расшифровка>
3.1.6. КТПН-ПВ-250 с трансформатором ТМГ-250 кВА на номинальное напряжение 10(6)/0,4кВ
<пообъектная расшифровка>
3.1.7. 2КТПН-ПВ-250 с трансформаторами ТМГ-2х250 кВА на номинальное напряжение 10(6)/0,4кВ | 3.1.7. 2КТПН-ПВ-250 с трансформаторами ТМГ-2х250 кВА на номинальное напряжение 10(6)/0,4кВ
<пообъектная расшифровка>
3.1.8. КТПН-ПВ-400 с трансформатором ТМГ- 400 кВА на номинальное напряжение 10(6)/0,4кВ
<пообъектная расшифровка>
3.1.9. 2КТПН-ПВ-400 с трансформаторами ТМГ- 2х400 кВА на номинальное напряжение 10(6)/0,4кВ
<пообъектная расшифровка>
3.1.10. КТПН-ПВ-630 с трансформатором ТМГ- 630 кВА на номинальное напряжение 10(6)/0,4кВ
<пообъектная расшифровка>
3.1.12. 2КТПН-ПВ-160 с трансформаторами ТМГ- 2х160 кВА на номинальное напряжение 10(6)/0,4кВ
<пообъектная расшифровка>
3.1.13. 2КТПН-ПВ-630 с трансформаторами ТМГ-2х630 кВА на номинальное напряжение 10(6)/0,4кВ
<пообъектная расшифровка>
3.2. Комплектные трансформаторные подстанции наружного исполнения тупиковые
3.2.1. КТПН-ТВ-25 с трансформатором ТМГ-25 кВА на номинальное напряжение 10(6)/0,4кВ
Строительство ВЛ-10 кВ с ТП-25/10/0,4 для электроснабжения водопровода в створе ул.Сиреневая мкр."Южный" с. Киргиз-Мияки Миякинского района РБ |  |  | 2018 | 0.4 |  | 18.5
3.2.2. КТПН-ТВ-40 с трансформатором ТМГ-40 кВА на номинальное напряжение 10(6)/0,4кВ
<пообъектная расшифровка>
3.2.3. КТПН-ТВ-63 с трансформатором ТМГ-63 кВА на номинальное напряжение 10(6)/0,4кВ
3.2.4. КТПН-ТВ-100 с трансформатором ТМГ-100 кВА на номинальное напряжение 10(6)/0,4кВ
ВЛ-10 кВ, ТП-2 Ф-20, ВЛ-0,4 кВ, для технологического присоединения ж/д в мкр. Южный, с. Киргиз-Мияки |  |  | 2018 | 0.4 |  | 93
3.2.5. КТПН-ТВ-160 с трансформатором ТМГ-160 кВА на номинальное напряжение 10(6)/0,4кВ
ВЛ-10кВ, ТП в мкр.Западный с.Архангельское |  |  | 2018 | 0.4 |  | 149
ВЛ-10кВ, ТП, ВЛ-0,4кВ в с. Караяр |  |  | 2018 | 0.4 |  | 149
Строительство ВЛ-10 кВ, установка ТП-6561, ВЛ-0,4 кВ, для технологического присоединения ж/д в мкр. Южный, с. Киргиз-Мияки |  |  | 2018 | 0.4 |  | 149
ВЛ-10 кВ, установка ТП 160/10 для технологического присоединения очистных сооружений канализации в с. Первомайский Стерлибашевского района РБ по адресу: с.Первомайский, ул. Садовая |  |  | 2018 | 0.4 |  | 130
Строительство ВЛ-10кВ, ТП, ВЛ-0,4кВ для технологического присоединения потребителей в с.Родина |  |  | 2018 | 0.4 |  | 149
ВЛ-10кВ, ТП, ВЛ-0,4кВ для технологического присоединения потребителей в мкр. "Сахалин 1" с.Красноусольский |  |  | 2018 | 0.4 |  | 149
3.2.6. КТПН-ТВ-250 с трансформатором ТМГ-250 кВА на номинальное напряжение 10(6)/0,4кВ
3.2.8. 2КТПН-ТВ-250 с трансформаторами ТМГ-2х250 кВА на номинальное напряжение 10(6)/0,4кВ
<пообъектная расшифровка>
3.2.9. КТПН-ТВ-400 с трансформатором ТМГ- 400 кВА на номинальное напряжение 10(6)/0,4кВ
Строительство ВЛ-10 кВ, установка ТП-400/10 для технологического присоединения многоквартирного жилого дома в мкр. Лубат, с. Красноусольский, Гафурийского района |  |  | 2018 | 0.4 |  | 250
Установка ТП-6562 для технологического присоединения многоквартирного жилого дома по пер.Школьному, 2 в с.Киргиз-Мияки |  |  | 2018 | 0.4 |  | 120
3.2.10. 2КТПН-ТВ-400 с трансформаторами ТМГ- 2х400 кВА на номинальное напряжение 10(6)/0,4кВ | 3.2.10. 2КТПН-ТВ-400 с трансформаторами ТМГ- 2х400 кВА на номинальное напряжение 10(6)/0,4кВ
<пообъектная расшифровка>
3.2.11. КТПН-ТВ-630 с трансформатором ТМГ- 630 кВА на номинальное напряжение 10(6)/0,4кВ
<пообъектная расшифровка>
3.2.12. 2КТПН-ТВ-630 с трансформатором ТМГ- 2х630 кВА на номинальное напряжение 10(6)/0,4кВ
<пообъектная расшифровка>
3.3. Блочные комплектные трансформаторные подстанции однотрансформаторные односекционные
3.3.2. БКТП-400 с трансформатором ТМГ-400 кВА, РШНН-16, РУ-10кВ на номинальное напряжение 10(6)/0,4кВ
<пообъектная расшифровка>
3.3.3. БКТП-630 с трансформатором ТМГ-630 кВА, РШНН-16, РУ-10кВ на номинальное напряжение 10(6)/0,4кВ
<пообъектная расшифровка>
3.3.4. БКТП-1000 с трансформатором ТМГ-1000 кВА, РШНН-16, РУ-10кВ на номинальное напряжение 10(6)/0,4кВ
<пообъектная расшифровка>
3.3.5. БКТП-1250 с трансформатором ТМГ-1250 кВА, РШНН-16, РУ-10кВ на номинальное напряжение 10(6)/0,4кВ
<пообъектная расшифровка>
3.4. Блочные комплектные трансформаторные подстанции двухтрансформаторные двухсекционные
3.4.1. 2БКТП-250 с трансформатором ТМГ-2х250 кВА, РШНН-16, РУ-10кВ на номинальное напряжение 10(6)/0,4кВ
<пообъектная расшифровка>
3.4.2. 2БКТП-400 с трансформаторами ТМГ-2х400 кВА, РШНН-16, РУ-10кВ на номинальное напряжение10(6)/0,4кВ
<пообъектная расшифровка>
3.4.3. 2БКТП-630 с трансформаторами ТМГ-2х630 кВА, РШНН-16, РУ-10кВ на номинальное напряжение10(6)/0,4кВ
<пообъектная расшифровка>
3.4.4. 2БКТП-1000 с трансформаторами ТМГ-2х1000 кВА, РШНН-16, РУ-10кВ на номинальное напряжение10(6)/0,4кВ
<пообъектная расшифровка>
3.4.5. 2БКТП-1250 с трансформаторами ТМГ-2х1250 кВА, РШНН-16, РУ-10кВ на номинальное напряжение10(6)/0,4кВ
<пообъектная расшифровка>
3.4.6. 2БКТП-1600 с трансформаторами ТМГ-2х1600 кВА, РШНН-16, РУ-10кВ на номинальное напряжение10(6)/0,4кВ
<пообъектная расшифровка>
3.7. Мачтовые трансформаторные подстанции
3.7.1. МТП с трансформатором ТМ-25 кВА номинальным напряжением 10(6)/0,4 кВ
<пообъектная расшифровка>
3.7.2. МТП с трансформатором ТМ-40 кВА номинальным напряжением 10(6)/0,4 кВ
<пообъектная расшифровка>
3.7.3. МТП с трансформатором ТМ-63 кВА номинальным напряжением 10(6)/0,4 кВ
<пообъектная расшифровка>
3.7.4. МТП с трансформатором ТМ-100 кВА номинальным напряжением 10(6)/0,4 кВ
<пообъектная расшифровка>
3.7.5. МТП с трансформатором ТМ-160 кВА номинальным напряжением 10(6)/0,4 кВ | 3.7.5. МТП с трансформатором ТМ-160 кВА номинальным напряжением 10(6)/0,4 кВ
<пообъектная расшифровка>
3.7.6. МТП с трансформатором ТМ-250 кВА номинальным напряжением 10(6)/0,4 кВ
<пообъектная расшифровка>
3.9. Столбовые трансформаторные подстанции
3.9.1. СТП с трансформатором ТМ-25 кВА номинальное напряжение 10(6)/0,4 кВ
<пообъектная расшифровка>
3.9.2. СТП с трансформатором ТМ-40 кВА номинальное напряжение 10(6)/0,4 кВ
<пообъектная расшифровка>
3.9.3. СТП с трансформатором ТМ-63 кВА номинальное напряжение 10(6)/0,4 кВ
<пообъектная расшифровка>
3.9.4. СТП с трансформатором ТМ-100 кВА номинальное напряжение 10(6)/0,4 кВ
<пообъектная расшифровка>
3.9.5. СТП с трансформатором ТМ-160 кВА номинальное напряжение 10(6)/0,4 кВ
<пообъектная расшифровка>
3.9.6. СТП с трансформатором ТМ-250 кВА номинальное напряжение 10(6)/0,4 кВ | 3.9.6. СТП с трансформатором ТМ-250 кВА номинальное напряжение 10(6)/0,4 кВ
<пообъектная расшифровка>
Установка реклоузеров с вакуумными выключателями 250А-630
<пообъектная расшифровка>
Установка разъединителя РЛНД 250А-630А
<пообъектная расшифровка>
Установка разъединителя РЛК 250А - 630А
<пообъектная расшифровка>
Строительство ПС 110/35/10 с трансформаторами 2*40 МВа
<пообъектная расшифровка>
Строительство ВЛ 110 кВ проводом АС сечением 185
Строительство ПС 110/10 с трансформаторами 2*25 МВа
Строительство ВЛ 110 кВ проводом АС сечением 240
Строительство распределительных пунктов
Блочные комплектные трансформаторные подстанции однотрансформаторные односекционные
<пообъектная расшифровка>
Исполнитель: М.А. Жарков |  | Директор ООО "ГИП-Электро" А.А. Нусенкис

## 2019
Приложение №5
к Методическим указаниям по определению размера платы за технологическое присоединение к электрическим сетям
Сведения о строительстве линий электропередачи при технологическом присоединении энергопринимающих устройств максимальной мощностью менее 670 кВт и на уровне напряжения 20 кВ и менее ООО "ГИП-Электро" за 2019 год
№ п/п | Объект электросетевого хозяйства |  | Год ввода объекта | Уровень напряжения, кВ | Протяженность (для линий электропередачи), м | Присоединенная максимальная мощность, кВт | стоимость на 1000 м. | ставка 2017 года | откл., руб. | откл. % | 1000
1. | 1. Строительство воздушных линий
ВЛ 0,4 кВ
1.1.1.4.1 | На деревянных опорах проводом СИП сечением до 50 мм²
| ВЛ-0,4 кВ для технологического присоединения станции цифрового наземного телевизионного вещания в с.Красноусольский |  | 2019 | 0.4 | 1170
| ВЛ-0,4 кВ Л-2 ТП-5717 для технологического присоединения земельного участка для ИЖС Галимзянова Р.Р. Расположенного в 35 м на юго - восток от ориентира: РБ, Караидельский район, д. Новый Бердяш, ул. Зеленая, д. 9 |  | 2019 | 0.4 | 160
| ВЛ-0,4 кВ Л-4 ТП-5711 для технологического присоединения пилорамы Юнусовой Э.Ф. расположенного по адресу: РБ, Караидельский район, д. Шамратово, ул. Каменный Лог д. 14 |  | 2019 | 0.4 | 193
| ВЛ-0,4 кВ Л-1 ТП-5602 для технологического присоединенияземельного участка для ведения ЛПХ Искужиной Г.З. расположенного по адресу: РБ, Караидельский район, д. Абдуллино ул. Озрная д.18 |  | 2019 | 0.4 | 40
| ВЛ-0,4 кВ Л-1 ТП-5107 для технологического присоединенияземельного участка для ИЖС Ковина А.Ю. расположенного на западе от ориентира: РБ, Караидельский район, с. Магинск ул. Речная д.38 |  | 2019 | 0.4 | 63
| ВЛ-0,4 кВ Л-1 ТП-5801 для технологического присоединения земельного участка для ведения ЛПХ Хусаинова Г.Г. расположенного по адресу: РБ, Караидельский район, д. Абдуллино ул. Черемуховая д. 5 |  | 2019 | 0.4 | 16
| ВЛ-0,4 кВ Л-1 ТП-113 для технологического присоединения Васильевой С.Л. по адресу: РБ, Гафурийский район, с. Красноусольский ул. Р. Сабитова д. 10 |  | 2019 | 0.4 | 179
| ВЛ-0,4 кВ Л-1 ТП-1946 для технологического присоединения земельного участка для ведения ЛПХ Шарафутдинова Т.А. расположенного по адресу: РБ, Караидельский район, н. п. Новомуллакаево ул. Коммунистическая д. 15/4 |  | 2019 | 0.4 | 40
| ВЛ-0,4 кВ Ф-2 ТП-5105 для технологического присоединенияземельного участка для ИЖС Фаизова В.Г. расположенного на западе от ориентира: РБ, Караидельский район, с. Магинск, ул. Павших Героев д. 47А |  | 2019 | 0.4 | 50
| ВЛ-0,4 кВ Л-2 ТП-5802 для технологического присоединения земельного участка для рыболовства Гиндуллиной Г.В. расположенного примерно в 126м на северо - восток от ориентира: РБ, Караидельский район, д. Абдуллино, ул. Янаульская, д. 19 |  | 2019 | 0.4 | 312
| ВЛ-0,4 кВ Ф-1 ТП-5712 для технологического присоединенияземельного участка для ведения ЛПХ Хайдаршина В.М. расположенного по адресу: РБ, Караидельский район, д. Шамратово, ул. Зеленая, д. 1 |  | 2019 | 0.4 | 35
| ВЛ-0,4 кВ Л-2 ТП-1612 для технологического присоединения земельного участка для ИЖС Сафина Э.Х. расположенного в 118 м по направлению на юго - запад от ориентира: РБ, Караидельский район, д. Буртым ул. Центральная д. 23 |  | 2019 | 0.4 | 370
1.3.1.4.1 | На железобетонных опорах проводом СИП сечением до 50 мм²
| ВЛ-0,4 кВ Л-2 КТПК-104 для технологического присоединения Басырова Р.Р. по адресу с. Красноусольский, ул. Богоявленская д. 43 |  | 2019 | 0.4 | 60
| ВЛ-0,4 кВ Л-1 ТП-0573 для технологического присоединения Хабировой Р.Р. по адресу: Архангельский район, д. Приуралье, ул. Свободы д. 47 |  | 2019 | 0.4 | 126
| ВЛ-0,4 кВ Л-4 КТП-8294 для технологического присоединения Мещерякова К.О. по адресу: с. Шаран, ул. З.Хадия, д. 57 |  | 2019 | 0.4 | 30
| ВЛ-0,4 кВ Л-1 КТП-8731 для технологического присоединения Николаевой М.В. по адресу: с. Шаран, ул. Шаранская, д. 22 |  | 2019 | 0.4 | 133
| ВЛ-0,4 кВ Л-1 ТП-4353 для технологического присоединения Магадеева Х.Т. по адресу: Архангельский район, с. Архангельское, ул. Луговая, д. 11 |  | 2019 | 0.4 | 22
| ВЛ-0,4 кВ Л-1 ТП-4368 для технологического присоединения Файзуллина Р.Х. по адресу: Архангельский район, д. Азово, ул. Советская, д.3 |  | 2019 | 0.4 | 19
| ВЛ-0,4 кВ Л-2 ТП-111 для технологического присоединения Галлямова С.Х. по адресу с. Красноусольский, ул. Новая д. 14 |  | 2019 | 0.4 | 30
| ВЛ-0,4 кВ Ф-2 КТПН-3607 для технологического присоединения земельного участка Насибуллина Ф.Р. по адресу с. Новобелокатай, ул. Первомайская, д.71 |  | 2019 | 0.4 | 36
| ВЛ-0,4 кВ Л-2 ТП-4366 для технологического присоединения Сагитова И.У. по адресу: Архангельский район, д. Приуралье ул. Южная д.37 |  | 2019 | 0.4 | 17
| ВЛ-0,4 кВ Ф-2 ТП-5711 для технологического присоединения земельного участка для овощеводства Гильванова И.М. расположенного по адресу: Караидельский район, д. Шамратово, ул. Школьная д. 1 |  | 2019 | 0.4 | 265
| ВЛ-0,4 кВ Л-2 ТП-53 для технологического присоединения Петровой Р.А. по адресу с. Красноусольский, пер. Аксакова д. 7 |  | 2019 | 0.4 | 84
| ВЛ-0,4 кВ Л-2 КТПК-8726 для технологического присоединения АО "ПБК" расположенного по адресу: с. Шаран, кад. № 02:53:100124:346 |  | 2019 | 0.4 | 77
| ВЛ-0,4 кВ Л-2 КТП-8731 для технологического присоединения Ислакаевой Э.М. по адресу: с. Шаран, ул. Ягодная д. 7 |  | 2019 | 0.4 | 79
| ВЛ-0,4 кВ Л-1 ТП-103 для технологического присоединения Корольковой Е.Г. по адресу с. Красноусольский, ул. Сабантуя д. 53 |  | 2019 | 0.4 | 48
| ВЛ-0,4 кВ Л-1 ТП-107 для технологического присоединения Сайфуллиной З.К. по адресу с. Красноусольский, ул. Ковальского д. 27 |  | 2019 | 0.4 | 123
| ВЛ-0,4 кВ Л-1 ТП-1081 для технологического присоединения Улиахметова Р.Г. по адресу РБ, Мелеузовский район, с. Нордовка ул. Специалистов д. 21 |  | 2019 | 0.4 | 25
| ВЛ-0,4 кВ Л-4 ТП-1264 для технологического присоединения Алибаева Д.М. по адресу РБ, Мелеузовский район, с. Тамьян ул. Полевая д. 36 |  | 2019 | 0.4 | 16
| ВЛ-0,4 кВ Л-1 ТП-48 для технологического присоединения земельного участка для ИЖС Антонова А.А. по адресу с. Федоровка ул. Васильковая д. 49 |  | 2019 | 0.4 | 25
| ВЛ-0,4 кВ для технологического присоединения жилых домов с.Красноусольский Гафурийского района РБ 2019г. |  | 2019 | 0.4 | 2455
| ВЛ-0,4 кВ Л-1 ТП-4711 для технологического присоединения Хакимовой Р.Р. по адресу с. В. Киги ул. Батыра д. 68 |  | 2019 | 0.4 | 88
| ВЛ-0,4 кВ Л-2 ТП-4711 для технологического присоединения Уразаева А.В. по адресу с. В. Киги ул. Нагорная д. 116 |  | 2019 | 0.4 | 450
| ВЛ-0,4 кВ Ф-2 КТПН-3674 для технологического присоединения земельного участка Субхановой А.Ф. по адресу с. Новобелокатай,кад № 02:10:070106:1856 |  | 2019 | 0.4 | 33
| ВЛ-0,4 кВ Л-3 КТП-8731 для технологического присоединения Валиуллиной Т.В. по адресу: с. Шаран, ул. Ягодная, д. 34 |  | 2019 | 0.4 | 234
| ВЛ-0,4 кВ Л-1 КТПК-50 для технологического присоединения Абдуллина И.И. по адресу с. Красноусольский, ул. Ново - Заводская д. 27 |  | 2019 | 0.4 | 19
| ВЛ-0,4 кВ Л-2 ТП-105 для технологического присоединения Ярмиева Д.Р. по адресу с. Красноусольский, ул. Энтузиастов д. 11 |  | 2019 | 0.4 | 100
| ВЛ-0,4 кВ Л-2 ТП-50 для технологического присоединения Фаизова М.В. по адресу с. Красноусольский, ул. Ясная Поляна д. 30 |  | 2019 | 0.4 | 29
| ВЛ-0,4 кВ Л-4 ТП-6561 для технологического присоединения Баширова Т.Г. по адресу с. Киргиз - Мияки ул. Разяпова д. 55 |  | 2019 | 0.4 | 66
| ВЛ-0,4 кВ для Электроснабжения земельного участка для ведения ЛПХ, распложенного по адресу: с. Шаран, ул. Им. 70 лет Октября д. 41 |  | 2019 | 0.4 | 192
| ВЛ-0,4 кВ для технологического присоединения земельного участка религиозной группы, расположенного по адресу с. Шаран, ул. Сосновая д. 1 |  | 2019 | 0.4 | 266
| ВЛ-0,4 кВ Л-2 ТП-34 для технологического присоединения Сагидуллина М.З. по адресу с. Красноусольский, ул. Некрасова д. 10 |  | 2019 | 0.4 | 95
| ВЛ-0,4 кВ Л-2 ТП-109 для технологического присоединения Хакимова Ш.Ш. по адресу с. Красноусольский, ул. Спортивная д. 2а |  | 2019 | 0.4 | 30
| ВЛ-0,4 кВ Л-2 ТП-105 для технологического присоединения Бахтиярова Т.И. по адресу с. Красноусольский, ул. Богоявленская д. 26 |  | 2019 | 0.4 | 160
| ВЛ-0,4 кВ Л-2 КТПК-104 для технологического присоединения Рахимова М.Г. по адресу с. Красноусольский, ул. Патриотическая д. 34 |  | 2019 | 0.4 | 90
| ВЛ-0,4 кВ Л-2 ТП-1265 для технологического присоединения Барлыбаева А.М. по адресу Мелеузовский район д. Тамьян, ул. Молодежная д. 15 |  | 2019 | 0.4 | 23
| ВЛ-0,4 кВ Л-5 ТП-3 для технологического присоединения ИП Титова С.В. по адресу Мелеузовский район дс. Нугуш, от плотины Нугушевского водохранилища в юго - восточном направлении на расстоянии 150м. |  | 2019 | 0.4 | 113 | 145
| ВЛ-0,4 кВ Л-3 ТП-6560 для технологического присоединения Садыковой Р.А. по адресу с. Киргиз - Мияки ул. Х. Султанова д. 19 |  | 2019 | 0.4 | 100
| ВЛ-0,4 кВ Л-2 ТП-4709 для технологического присоединения Закировой Л.Р. по адресу с. В. Киги ул. Ф. Кудашевой д. 19 |  | 2019 | 0.4 | 20
| ВЛ-0,4 кВ Л-2 ТП-4659 для технологического присоединения ПАО "Вымпел - Коммуникации". по адресу с. В. Киги ул. Ибрагимова напротив д. 47/2 |  | 2019 | 0.4 | 30
| ВЛ-0,4 кВ Л-3 ТП-6560 для технологического присоединения Мулокова Р.Х. по адресу с. Киргиз - Мияки ул. Г. Бухараева д. 18 |  | 2019 | 0.4 | 276
| ВЛ-0,4 кВ Л-5 ТП-6557 для технологического присоединения Валиахметова А.В. по адресу с. Киргиз - Мияки ул. Надежды д. 44 |  | 2019 | 0.4 | 21
| ВЛ-0,4 кВ Л-2 ТП-8147 для технологического присоединения Деньжаковой А.Ю, расположенного по адресу с. Шаран ул. Ю.Гарея д. 67 |  | 2019 | 0.4 | 121
| ВЛ-0,4 кВ Л-2 КТП-8731 для технологического присоединения Ринатовой Г.Р. расположенного по адресу с. Шаран ул. Им. 50-летия Победы д. 64 |  | 2019 | 0.4 | 310
| ВЛ-0,4 кВ Л-1 ТП-8731 для технологического присоединения Нурсубиной А.Р. расположенного по адресу с. Шаран ул. Ольховая д. 10 |  | 2019 | 0.4 | 33
| ВЛ-0,4 кВ Л-1 ТП-110 для технологического присоединения Абдульмановой А.С. по адресу с. Красноусольский, ул. Р. Гарипова д. 42 |  | 2019 | 0.4 | 90
| ВЛ-0,4 кВ Л-2 ТП-105 для технологического присоединенияГалиахметова Р.М. по адресу с. Красноусольский, ул.Энтузиастов д. 26 |  | 2019 | 0.4 | 30
| ВЛ-0,4 кВ Л-1 ТП-110 для технологического присоединения Назмутдиновой С.В. по адресу с. Красноусольский, ул. Ахметзянова д. 38 |  | 2019 | 0.4 | 60
| ВЛ-0,4 кВ Л-2 КТПК-104 для технологического присоединения Зайнуллина Ю.Ш. по адресу с. Красноусольский, ул. Чушкина д. 69/1 |  | 2019 | 0.4 | 280
| ВЛ-0,4 кВ Л-4 КТПН-1 для технологического присоединения Леонтьевой Р.И. по адресу с. Красноусольский, ул. Гагарина д. 42, кв. 3 |  | 2019 | 0.4 | 30
| ВЛ-0,4 кВ Л-2 ТП-48 для технологического присоединения земельного уастка для ИЖС Гай О.В. по адресу с. Федоровка, ул. Уютная, д. 2 |  | 2019 | 0.4 | 92
| ВЛ-0,4 кВ Л-2 КТПК-0573 для технологического присоединения Сагадатова И.Г. по адресу Архангельский район, д.Приуралье, ул. Свободы д. 25 |  | 2019 | 0.4 | 70
| ВЛ-0,4 кВ Л-3 ТП-4711 для технологического присоединения Ахметшиной Ю.И. по адресу с. В. Киги ул. Х.Карима д. 55 |  | 2019 | 0.4 | 90
| ВЛ-0,4 кВ Л-2 КТПК-4703 для технологического присоединения Сабирьяновой Р.Ф. по адресу с. В. Киги, ул. Зии Нуриева д. 21 |  | 2019 | 0.4 | 21
| ВЛ-0,4 кВ Л-2 ТП-0464 для технологического присоединения Зиганшина Р.Р. по адресу Архангельский район, с. Архангельскоее, ул. Победы д. 10 |  | 2019 | 0.4 | 18
| ВЛ-0,4 кВ Л-2 ТП-0464 для технологического присоединения Галиахметова Р.М. по адресу Архангельский район, с. Архангельскоее, ул. З.Биишевой д. 6 |  | 2019 | 0.4 | 20
| ВЛ-0,4 кВ Ф-2 КТПН-3674 для технологического присоединения Зайнуллина В.С. по адресу с. Новобелокатайкад №02:10:070106:1768 |  | 2019 | 0.4 | 26
| ВЛ-0,4 кВ Ф-1 КТП-3616 для технологического присоединения Хизбуллиной Г.В. по адресу с. Новобелокатай ул. Сосновая д. 3 |  | 2019 | 0.4 | 15
| ВЛ-0,4 кВ Л-2 ТП-14 для технологического присоединения МБОУ ДС "Колокольчик". по адресу с. Федоровка, ул. Коммунистическая д. 109 |  | 2019 | 0.4 | 436
| ВЛ-0,4 кВ Л-3 ТП-14 для технологического присоединения Мухаметзянова Т.Н. по адресу с. Федоровка, ул. Коммунистическая д. 109А |  | 2019 | 0.4 | 80
| ВЛ-0,4 кВ Л-2 КТПК-58 для технологического присоединения Мухамедьяровой И.А. по адресу с. Стерлибашево п. Первомайский, ул. Земская д. 14 |  | 2019 | 0.4 | 32
| ВЛ-0,4 кВ Л-3 КТПК-8147 для технологического присоединения Гумерова Р.Р расположенного по адресу с. Шаран ул. Радужная д. 5 |  | 2019 | 0.4 | 27
| ВЛ-0,4 кВ Ф-4 КТПН-5183 для технологического присоединения Гаврилова В.В по адресу Мелеузовский район, г. Мелеуз, СНТ "Черемушки-3" в р-не р. Мелеузка, сад. Уч. 138 |  | 2019 | 0.4 | 29
| ВЛ-0,4 кВ для технологического присоединения гаражей по адресу Мелеузовский район, г. Мелеуз |  | 2019 | 0.4 | 855
| ВЛ-0,4 кВ Л-2 ТП-5106 для технологического присоединения Воробьевой Т.В. по адресу с. Родина ул. Трактовая д. 30 |  | 2019 | 0.4 | 94
| ВЛ-0,4 кВ Л-2 ТП-105 для технологического присоединения Гайсиной В.Ф. по адресу с. Красноусольский, ул. Богоявленская д. 4 |  | 2019 | 0.4 | 218
| ВЛ-0,4 кВ Л-2 КТПН-5 для технологического присоединения Мухаметзяновой А.Г. по адресу с. Красноусольский, ул. Крупская д. 2 |  | 2019 | 0.4 | 90
| ВЛ-0,4 кВ Л-4 КТПК-103 для технологического присоединения Кулагина Д.В. по адресу с. Красноусольский, ул. Майская д. 65 |  | 2019 | 0.4 | 68
| ВЛ-0,4 кВ Л-1 ТП-4713 для технологического присоединения Мухаметьярова Р.У и Мухаметовой Р.Р. по адресу с. В. Киги ул. Мингажева д. 13, 19 |  | 2019 | 0.4 | 543
| ВЛ-0,4 кВ Ф-2 КТП-4610 для технологического присоединения Рахмангуловой Л.Г. по адресу с. В. Киги ул. Колхозная д. 1 |  | 2019 | 0.4 | 22
| ВЛ-0,4 кВ Л-4 КТПН-9 для технологического присоединения Колтыги М.М. по адресу с. Стерлшибашево ул. М.Гафури д. 6А |  | 2019 | 0.4 | 30
| ВЛ-0,4 кВ Ф-2 КТПН-3674 для технологического присоединения Хусаинова А.Х. по адресу с. Новобелокатай, кад №02:10:070106:1539 |  | 2019 | 0.4 | 55
| ВЛ-0,4 кВ Л-4 КТП-8294 для технологического присоединения Прокопьевой А.И. расположенного по адресу с. Шаран, ул. З.Хади д. 55 |  | 2019 | 0.4 | 22
| ВЛ-0,4 кВ Л-2 КТПН-2625 для технологического присоединения Галлямова Д.М. расположенного по адресу с. Большеустьикинское ул. П.Коммуны д. 33А |  | 2019 | 0.4 | 34
| ВЛ-0,4 кВ Л-2 ТП-26 для технологического присоединения Сергеева А.Ф. по адресу с. Федоровка, ул. Ленина д. 49А |  | 2019 | 0.4 | 40
| ВЛ-0,4 кВ Л-1 ТП-17 для технологического присоединения Волковой Г.Н. по адресу с. Федоровка, ул. Социалистическая (участок находится примерно в 45 м в северо - западном направлении от д.38) |  | 2019 | 0.4 | 35
| ВЛ-0,4 кВ Л-2 ТП-29 для технологического присоединения Финогентовой Г.В. по адресу с. Федоровка, ул. Ленина д. 81 |  | 2019 | 0.4 | 238
| ВЛ-0,4 кВ Л-4 КТП-5 для технологического присоединения Аюпова А.Ф. по адресу с. Стерлшибашево ул. Тукаева д. 6В/1 |  | 2019 | 0.4 | 130
| ВЛ-0,4 кВ Л-2 КТПК-104 для технологического присоединения Юмагуловой Н.М. по адресу с. Красноусольский, ул. Чушкина д. 55 |  | 2019 | 0.4 | 90
| ВЛ-0,4 кВ Л-2 ТП-113 для технологического присоединения Беляева А.В. по адресу с. Красноусольский, ул. Юнуса Зайнуллина д. 12 |  | 2019 | 0.4 | 130
| ВЛ-0,4 кВ Л-1 КТПК-2 для технологического присоединения Виноградовой Т.М. по адресу с. Красноусольский, ул.Гареева д. 5 |  | 2019 | 0.4 | 25
| ВЛ-0,4 кВ Л-2 ТП-103 для технологического присоединения Асадуллиной Е.Н по адресу с. Красноусольский, ул. Сабантуя д. 22 |  | 2019 | 0.4 | 30
| ВЛ-0,4 кВ Ф-2 КТП-4651 для технологического присоединения Рахмангуловой Э.Н. по адресу с. В. Киги ул. Дружбы д. 14 |  | 2019 | 0.4 | 37
| ВЛ-0,4 кВ Л-1 ТП-2009 для технологического присоединения уличных светильников АСП М.Горьковский с/с. по адресу Белебеевский район с. Сан.Глуховского кад №02:9:060401:941 |  | 2019 | 0.4 | 82
| ВЛ-0,4 кВ для технологического присоединения комплекса ФВФ правонарушений по адресу Мелеузовский район, автодорога Р-240 Уфа-Оренбург км 174+130 |  | 2019 | 0.4 | 440
| ВЛ-0,4 кВ Л-2 КТПК-107 для технологического присоединения Разяпова Ф.Ю. по адресу с. Красноусольский, ул. Ковальского д. 26 |  | 2019 | 0.4 | 67
| ВЛ-0,4 кВ Л-3 КТПН-46 для технологического присоединения Кабирова М.А. по адресу с. Красноусольский, ул. Дзержинского д. 84Б |  | 2019 | 0.4 | 25
| ВЛ-0,4 кВ Л-3 ТП-66 для технологического присоединения Баязитовой Р.Т. по адресу с. Красноусольский, ул. Воробьева д. 9 |  | 2019 | 0.4 | 60
| ВЛ-0,4 кВ Л-2 ТП-105 для технологического присоединения Татарченко С.Н. по адресу с. Красноусольский, ул. Спортивная д. 2А |  | 2019 | 0.4 | 25
| ВЛ-0,4 кВ Л-1 КТПН-46 для технологического присоединения Гайфуллина А.И. по адресу с. Красноусольский, ул. Краснопартизанская д. 79А |  | 2019 | 0.4 | 30
| ВЛ-0,4 кВ Л-1 ТП-110 для технологического присоединения Нигаматова Р.М. по адресу с. Красноусольский, ул. Сахалинская д. 26 |  | 2019 | 0.4 | 120
| ВЛ-0,4 кВ Л-1 ТП-109 для технологического присоединения Борисовского М.А. по адресу с. Красноусольский, ул. Богоявленская д. 39 |  | 2019 | 0.4 | 85
| ВЛ-0,4 кВ Л-1 ТП-4340 для технологического присоединения Айвазян С.Э. по адресу Архангельский район, с. Архангельскоее, пер. Котовского д. 11а |  | 2019 | 0.4 | 25
| ВЛ-0,4 кВ Л-2 ТП-0464 для технологического присоединения Тарасовой Э.Р. по адресу Архангельский район, с. Архангельскоее, ул. Им. Героя И.Антипина д. 12 |  | 2019 | 0.4 | 223
| ВЛ-0,4 кВ Л-4 ТП-0570 для технологического присоединения Сахибгареева Н.Г.Архангельский район, с. Архангельское, ул. Сельская д. 13/2 |  | 2019 | 0.4 | 16
| ВЛ-0,4 кВ Л-4 КТП-2712 для технологического присоединения ООО Газпром межрегионгаз Уфа (блок-бокс) КУУГ по адресу с. Большеустьикинское кад.№02:38:080301:940 |  | 2019 | 0.4 | 130
| ВЛ-0,4 кВ Л-3 КТП-2649 для технологического присоединения НО ФРЖС РБ по адресу с. Большеустьикинское ул. Строительная, д.1 |  | 2019 | 0.4 | 40 | 65
| ВЛ-0,4 кВ Л-2 ТП-29 для технологического присоединения Давлетова Х.А. и Туктарова Р.Р. по адресу с. Федоровка, ул. Ленина д. 67 |  | 2019 | 0.4 | 170
| ВЛ-0,4 кВ Л-1 ТП-2 для технологического присоединения АМР Мелеузовский район по адресу Мелеузовский район, п.Нугуш во дворе многоквартирных жилых домов по ул. Западная 66,67,68 ул. Молодежная, 69, ул. Строительная 64,65,66 |  | 2019 | 0.4 | 30 | 27.7
| ВЛ-0,4 кВ Л-2 ТП-1 для технологического присоединения АМР Мелеузовский район по адресу Мелеузовский район, п.Нугуш ул. Ленина, д.7, справа от здания гидроузла |  | 2019 | 0.4 | 45
| ВЛ-0,4 кВ Л-2 ТП-111 для технологического присоединения Абдрахманова Н.Х. по адресу с. Красноусольский, ул. Сагита Агиша д. 7 |  | 2019 | 0.4 | 165
| ВЛ-0,4 кВ Л-2 КТПК-106 для технологического присоединения Баимовой А.М. по адресу с. Красноусольский, ул. Подлесная д. 15 |  | 2019 | 0.4 | 240
| ВЛ-0,4 кВ Л-1 ТП-112 для технологического присоединения Гавриловой Л.Р. по адресу с. Родина ул. Молодежная д. 1 |  | 2019 | 0.4 | 188
| ВЛ-0,4 кВ Л-1 ТП-2731 для технологического присоединения Отаниёзова О.Ш. по адресу д. Сальзигутово ул. Лесная д. 4 |  | 2019 | 0.4 | 317
| ВЛ-10 кВ, ВЛ-0,4кВ, установка ТП 10/0,4 кВА для электроснабжения жилых домов заявителей мкрна Западный в с. Архангельское Архангельского района РБ |  | 2019 | 0.4 | 2441
| ВЛ-10 кВ, установка ТП 250 кВА в с. Киргиз - Мияки |  | 2019 | 0.4 | 148
| ВЛ-10 кВ, установка ТП 3, ВЛ-0,4 кВ для технологического присоединения в микрорайоне Южный в с. Киргиз - Мияки |  | 2019 | 0.4 | 189
| ВЛ-10 кВ, установка ТП 100-10/0,4 кВ для технологического присоединения потребителя в с. Киргиз - Мияки, ул. Шоссейная 28В |  | 2019 | 0.4 | 153
1.3.1.4.1 | Совместной подвеской по существующим опорам, проводом СИП сечением до 50 мм²
| ВЛ-0,4 кВ Л-2 ЗТП-4 для технологического присоединения Сулейманова Р.С по адресу с. Красноусольский, ул. Ленина д. 39а |  | 2019 | 0.4 | 30 | 25
| ВЛ-0,4 кВ Л-5 КТПН-20 для технологического присоединения нежилого помещения Насибуллина Ф.Б. по адресу с. Стерлибашево ул. Карла Маркса д. 105 |  | 2019 | 0.4 | 100 | 50
| ВЛ-0,4 кВ Ф-3 КТПН-3686 для технологического присоединения земельного участка Субхангулова Г.Х. по адресу с. Новобелокатай пер. Социалистический д. 34 |  | 2019 | 0.4 | 100
| ВЛ-0,4 кВ Л-3 ТП-4362 для технологического присоединения Низамова А.Н. по адресу Архангельский район, д. Азово, ул. Инзерская, д. 97 |  | 2019 | 0.4 | 199
| ВЛ-0,4 кВ Л-4 КТПН-22 для технологического присоединения ИП Хайруллина Д.М. по адресу с. Красноусольский, ул. Западная д. 28 |  | 2019 | 0.4 | 243 | 40
| ВЛ-0,4 кВ Л-2 ТП-109 для технологического присоединения Николаева О.С. по адресу с. Красноусольский, ул. Единства д. 38 |  | 2019 | 0.4 | 30
| ВЛ-0,4 кВ Л-1 ТП-502 для технологического присоединения Мингазовой Г.В. по адресу с. Киргиз - Мияки ул. Мусы Джалиля д. 38 |  | 2019 | 0.4 | 63
| ВЛ-0,4 кВ Л-3 КТП-2645 для технологического присоединения гр.Камалова Р.Р. по адресу: с.Большеустьикинское, ул.С.Юлаева, №8 кв.1 |  | 2019 | 0.4 | 19
| Строительство ВЛ-10кВ 0,024км, ВЛ-0,4кВ 0,289км, установка ТП-100 кВА - 1шт. в с. Красноусольский для разделения нагрузки существующей ТП-5 |  | 2019 | 0.4 | 289
| Строительство ВЛ-10 кВ 0,036 км, ВЛ-0,4 кВ 0,02 км, установка ТП-100 кВА 1 шт. в с. Красноусольский для разделения нагрузки существующей ТП-8 |  | 2019 | 0.4 | 20
| ВЛ-0,4 кВ Л-5 ТП-1263 для технологического присоединения Рахимова И.С. по адресу РБ Мелеузовский раойн, д. Тамьян, ул. Полевая, д. 92 |  | 2019 | 0.4 | 193
| ВЛ-0,4 кВ Л-3 ТП-4711 для технологического присоединения Толстова А.Г. по адресу: с.В-Киги, ул.Х.Карима, д.50 |  | 2019 | 0.4 | 89
| Строительство ВЛ-0,4 кВ Л-1 КТП-8340 для технологического присоединения нежилого помещения ИП Камалетдинова М.С. расположенного по адресу: с. Шаран, ул.Школьная, 18А |  | 2019 | 0.4 | 51 | 55
| Строительство ВЛ-0,4 кВ Л-2 КТПК-104 для технологического присоединения Загидуллина М.Р. по адресу: с. Красноусольский, ул.С.Юлаева, д.28 |  | 2019 | 0.4 | 30
| ВЛ-0,4 кВ Л-2 ТП-27 для технологического присоединения Юсупова С.М. по адресу: с. Красноусольский, ул.Северная, д.3 |  | 2019 | 0.4 | 460
| ВЛ-0,4 кВ Л-2 ТП-481 для технологического присоединения Парк по адресу: с.Киргиз-Мияки, ул.Ленина, д.25/1 |  | 2019 | 0.4 | 42
| ВЛ-0,4 кВ Л-4 ТП-460 для технологического присоединения нежилого помещения ИП Мухтарова И.Л. по адресу: с.Киргиз-Мияки, ул.Крупская, д.38 |  | 2019 | 0.4 | 241 | 60
| ВЛ-0,4 кВ Л-3 ТП-4323 для технологического присоединения ИП Мусаева Э.Ф.О. по адресу: РБ, Архангельский район, с.Архангельское, ул.Советская, д.43 |  | 2019 | 0.4 | 139 | 100
| ВЛ-0,4 кВ Л-1 ТП-0464 для технологического присоединения Гильманова И.Ф. по адресу: РБ, Архангельский район, с.Архангельское, ул.Победы, д.43 |  | 2019 | 0.4 | 35
| ВЛ-0,4 кВ Л-1 ТП-8731 для технологического присоединения нежилого Хафизова И.М. расположенного по адресу: с. Шаран, ул.Ольховая, д.12 |  | 2019 | 0.4 | 151
| ВЛ-10 кВ, ВЛ-0,4 кВ, установка дополнительного ТП 160 кВА, в микрорайоне Южный в с. Киргиз - Мияки |  | 2019 | 0.4 | 37
| ВЛ-0,4 кВ Л-5 КТПН-59 для технологического присоединения ООО "АИ ТРАНСПРОМ" по адресу: с. Красноусольский, ул.Блюхера, д.2 |  | 2019 | 0.4 | 336
| ВЛ-0,4 кВ Ф-1 КТПН-3606 для технологического присоединения земельного участка Галлямовой Н.Н. по адресу: с.Новобелокатай, ул.Переездная, д.15 |  | 2019 | 0.4 | 14
| ВЛ-0,4 кВ Л-2 КТПН-40 для технологического присоединения ИП Кинзябулатова И.Р. по адресу: с. Красноусольский, ул.Ленина, д.17 |  | 2019 | 0.4 | 183
| ВЛ-0,4 кВ Л-1 и Л-2 от ТП-4604 для технологического присоединения Мухутдиновой Л.Ф. по адресу: с.В-Киги, ул. 8 Марта, д.69 А |  | 2019 | 0.4 | 27
| ВЛ-0,4 кВ Л-4 ТП-6561 для технологического присоединения ж.п. Ишбулатовой Ф.Х. по адресу: с.Киргиз-Мияки, ул.Тербунская, д.29 |  | 2019 | 0.4 | 61
| ВЛ-0,4 кВ Л-1 2КТПК 250/10/0,4 №1 для технологического присоединения Контейнер связи АО "Уфанет" по адресу: с. Стерлибашево, ул.Галеева, д.20/1 |  | 2019 | 0.4 | 91
| ВЛ-0,4 кВ Л-2 КТПН-41 для технологического присоединения Кужина М.Ф. по адресу: с. Красноусольский, ул.Тургенева, д.25, кв.1 |  | 2019 | 0.4 | 170
| ВЛ-0,4 кВ Л-3 КТПН-48 для технологического присоединения Рахматуллиной Р.Р. по адресу: с. Красноусольский, ул.Заки Валиди, д.5 |  | 2019 | 0.4 | 25
| ВЛ-0,4 кВ Л-3 КТПН-48 для технологического присоединения Рахимовой Г.Х. по адресу: с. Красноусольский, ул.Заки Валиди, д.9 |  | 2019 | 0.4 | 30
| ВЛ-0,4 кВ Л-4 КТПН-4330 для технологического присоединения Мельникова В.А. по адресу: РБ, Архангельский район, с.Архангельское, ул.Пушкина, д.94 |  | 2019 | 0.4 | 18
| Строительство ВЛ-10 кВ 0,025 км, ВЛ-0,4 кВ 0,007 км, установка ТП 40 кВА на ул.Заводская, с. Новобелокатай |  | 2019 | 0.4 | 15
1.3.2.3.1 | Совместной подвеской по существующим опорам, проводом АС сечением до 50 мм² | [5 empty] | #REF! | 818.2343 | #REF! | #REF!
| ВЛ-0,4 кВ Л-1 ТП-32 для технологического присоединения Богданова Т.И. по адресу с. Красноусольский, ул. Советская д. 6/2 |  | 2019 | 0.4 | 225 |  | #DIV/0! | 818.2343 | #DIV/0! | #DIV/0!
ВЛ 10 кВ
1.3.1.4.1 | На железобетонных опорах проводом СИП сечением до 50 мм²
| ВЛ-10 кВ, установка ТП 630/10 для технологического присоединения торговых павильонов ы с. Красноусольский |  | 2019 | 10 | 166 | 400
| ВЛ-10 кВ, ВЛ-0,4кВ, установка ТП 40 кВА на ул. Заводская, с. Новобелокатай |  | 2019 | 10 | 25
| ВЛ-10 кВ, ВЛ-0,4кВ, установка ТП 10/0,4 кВА для электроснабжения жилых домов заявителей мкрна Западный в с. Архангельское Архангельского района РБ |  | 2019 | 10 | 919
| ВЛ-10 кВ, установка ТП 250 кВА в с. Киргиз - Мияки |  | 2019 | 10 | 18
| ВЛ-10 кВ, установка ТП 250 кВА для электроснабжения детского сада с. Большеустьикинское, ул. Молодежная, 8а |  | 2019 | 10 | 642 | 150
| ВЛ-10 кВ, установка ТП 160 кВА в новом микрорайоне в н.с. Сальзигутово Мечетлинского района РБ |  | 2019 | 10 | 336
| ВЛ-10 кВ, установка ТП 3, ВЛ-0,4 кВ для технологического присоединения в микрорайоне Южный в с. Киргиз - Мияки |  | 2019 | 10 | 280
| ВЛ-10 кВ, ВЛ-0,4 кВ, установка дополнительного ТП 160 кВА, в микрорайоне Южный в с. Киргиз - Мияки |  | 2019 | 10 | 279
| Строительство ВЛ-10кВ 0,024км, ВЛ-0,4кВ 0,289км, установка ТП-100 кВА - 1шт. в с. Красноусольский для разделения нагрузки существующей ТП-5 |  | 2019 | 10 | 24
| Строительство ВЛ-10 кВ 0,036 км, ВЛ-0,4 кВ 0,02 км, установка ТП-100 кВА 1 шт. в с. Красноусольский для разделения нагрузки существующей ТП-8 |  | 2019 | 10 | 36
| Строительство ВЛ-10 кВ с установкой ТП 250/10/0,4 кВ для технологического присоединения ООО "Стерлитамак НефтеХимМонтаж" по адресу: с.Красноусольский, ул.Тургенева, д.25 А |  | 2019 | 10 | 39 | 204
| ВЛ-10 кВ, установка ТП 100-10/0,4 кВ для технологического присоединения потребителя в с. Киргиз - Мияки, ул. Шоссейная 28В |  | 2019 | 10 | 108
3. | Обеспечение средствами коммерческого учета электрической энергии (мощности)
3.1.1
| Исполнитель: М.А. Жарков | Директор ООО "ГИП-Электро" А.А. Нусенкис

## 2020
Приложение №5
к Методическим указаниям № 1135/17 по определению размера платы за технологическое присоединение к электрическим сетям
Сведения о строительстве линий электропередачи при технологическом присоединении энергопринимающих устройств максимальной мощностью менее 670 кВт и на уровне напряжения 20 кВ и менее ООО "ГИП-Электро" за 2020 год (для территорий, не относящихся к территориям городских населенных пунктов)
№ п/п | Объект электросетевого хозяйства |  | Год ввода объекта | Уровень напряжения, кВ | Протяженность (для линий электропередачи), м | Присоединенная максимальная мощность, кВт | стоимость на 1000 м. | ставка 2017 года | откл., руб. | откл. % | 1000
1. | 1. Строительство воздушных линий
ВЛ 0,4 кВ
1.1.1.4.1 | На деревянных опорах проводом СИП сечением до 50 мм²
| ВЛ-0,4 кВ Л-1 ТП-5107 для технологического присоединения объекта электроэнергетики Гареевой Р.Х. расположенного по адресу: в 314 м от ориентира РБ, Караидельский район, с.Магинск ул.Салавата Юлаева, д.36 (кад.№02:30:200106:354) |  | 2020 | 0.4 | 16
| ВЛ-0,4 кВ Л-1 ТП-2009 для технологического присоединения объекта заявителя Муртазалиева Н.А. по адресу: РБ, Белебеевский р-он, с.Санатория Глуховского, ул.Центральная |  | 2020 | 0.4 | 70
| ВЛ-0,4 кВ Л-1 ТП-2009 для технологического присоединения объекта заявителя Ушаковой Н.А. по адресу: РБ, Белебеевский р-он, с.Санатория Глуховского ул.Центральная, зем.участок 145. кад.номер 02:09:060401:256 |  | 2020 | 0.4 | 33
| ВЛ-0,4 кВ Л-1 ТП-5602 для технологического присоединения земельного участка для ведения ЛПХ Тагировой Р.Ф. расположенного по адресу: Караидельский район, д.Абдуллино, ул.Озёрная, д.33 |  | 2020 | 0.4 | 20
| ВЛ-0,4 кВ Л-1 ТП-5103 технологическое присоединение необходимо для электроснабжения жилого дома Кузнецов И.А. расположенного по адресу: РБ, Караидельский район, с.Магинск, ул.Комсомольская, д.16 |  | 2020 | 0.4 | 14
| ВЛ-0,4 кВ Ф-1 ТП-1945 технологическое присоединение необходимо для электроснабжения земельного участка для ведения ЛПХ Азнагуловой В.А. расположенного по адресу: РБ, Караидельский район, д.Муллакаево, ул.Мира, д.6а |  | 2020 | 0.4 | 32
| ВЛ-0,4 кВ Л-2 ТП-2593 для тех. Прис. объекта заявителя Смирнова А.А. по адресу: РБ, Белебеевский р-он, с.Санатория Глуховского, ул.Центральная, зем.уч.163, кад.номер 02:09:060401:274 |  | 2020 | 0.4 | 20
| ВЛ-0,4 кВ Л-2 ТП-2593 для технологического присоединения объекта заявителя Митрахович С.И. по адресу: РБ, Белебеевский р-он, с.Санатория Глуховского, ул.Центральная, зем.уч.284 кад.номер 02:09:060401:332 |  | 2020 | 0.4 | 124
1.3.1.4.1 | На железобетонных опорах проводом СИП сечением до 50 мм²
| ВЛ-0,4 кВ Л-1 ТП-109 для технологического присоединения Есмагамбетова А.М. по адресу: с. Красноусольский, ул.Богоявленская, д.28 |  | 2020 | 0.4 | 60
| ВЛИ-0,4 кВ Ф-4 КТПН-5183 для технологического присоединения Багирова А.А. по адресу: РБ, Мелеузовский район, г.Мелеуз, СНТ "Черемушка", уч.№68А |  | 2020 | 0.4 | 153
| ВЛ-0,4 кВ для технологического присоединения объекта заявителя ООО "Спецстроймонтаж-Стронег", расположенного по адресу: РБ, Белебеевский район, с.Санатория Глуховского, ул Центральная, 14 |  | 2020 | 0.4 | 330 | 19.8
| ВЛ-10 кВ, ВЛ-0,4 кВ и установка ТП-10/0,4кВ для технологического присоединения объекта заявителя Вырыпаева А.О., расположенного по адресу: РБ, Белебеевский район, с.Санатория Глуховского, ул.Ленина, д.15 |  | 2020 | 0.4 | 404
| ВЛ-0,4 кВ Л-1 ТП-6560 для технологического присоединения ж.п. Ямалетдиновой Д.К. по адресу: с.Киргиз-Мияки, ул.Ключевая, д.34 |  | 2020 | 0.4 | 18
| ВЛ-0,4 кВ Л-2 ТП-4368 для технологического присоединения ПАО "Башинформсвязь" по адресу: РБ, Архангельский район, д.Азово, в 5 м от школы на запад |  | 2020 | 0.4 | 80
| ВЛ-0,4 кВ Ф-1 ТП-4327 для технологического присоединения Файзуллина Т.Т. по адресу: РБ, Архангельский район, с.Архангельское, ул.Ленина, д.113 |  | 2020 | 0.4 | 24
| ВЛ-0,4 кВ Л-2 ТП-2593 для технологического присоединения Бикбулатовой М.М. по адресу: РБ, Белебеевский р-он, с.Санатория Глуховского, ул.Центральная, д.186, кадастровый номер 02:09:060401:298 |  | 2020 | 0.4 | 233
| ВЛ-0,4 кВ от КТПН-4622 Ф-1 для технологического присоединения Фатыхова А.А. по адресу: с.В-Киги, ул.Гагарина, д.7А |  | 2020 | 0.4 | 11
| ВЛ-0,4 кВ Л-1 ТП-112 для технологического присоединения Акбашевой С.Н. по адресу: с. Родина, ул.Молодежная, д.4 |  | 2020 | 0.4 | 150
| ВЛ-0,4 кВ Л-2 КТПН-59 для технологического присоединения Целмса Д.Ю. по адресу: с. Красноусольский, ул.Киекбаева, д.1 |  | 2020 | 0.4 | 27
| ВЛ-0,4 кВ Л-2 КТПН-37 для технологического присоединения АО "Первая Башенная Компания" по адресу: с. Красноусольский, ул.Новосельская |  | 2020 | 0.4 | 85
| ВЛ-0,4 кВ Л-1 КТП-2630 для технологического присоединения заявителя ПАО "Башинформсвязь", РБ, а/д "Большеустьикинское-Новобелокатай" с.Большеустьикинское, координаты 55.948138, 58.287419 |  | 2020 | 0.4 | 94
| ВЛ-0,4 кВ Л-2 ТП-2714 для технологического присоединения заявителя Шолохова В.Н. по адресу: с.Большеустьикинское, ул.Нагорная, д.6А |  | 2020 | 0.4 | 13
| ВЛ-0,4 кВ Л-1 ТП-2731 для технологического присоединения заявителя Сабировой Р.Д. по адресу: РБ, Мечетлинский район, с/с Большеустьикинский, д.Сальзигутово, "земельный участок для размещения производственной базы" |  | 2020 | 0.4 | 158
| ВЛ-0,4 кВ Л-2 ТП-8731 для технологического присоединения земельного участка для ИЖС Галимовой Л.М. расположенного по адресу: с.Шаран, ул.А.Кутлушина. д.80 |  | 2020 | 0.4 | 209
| ВЛ-0,4 кВ Л-1 ТП-6560 для технологического присоединения ж.д. Ганиева А.А. по адресу: с.Киргиз-Мияки, ул.9 Мая, д.88 |  | 2020 | 0.4 | 31
| ВЛ-0,4 кВ Л-3 ТП-5858 для технологического присоединения Фаткуллиной Ф.М. по адресу: Федоровский район, с.Бала-Четырман (участок находится примерно в 280 м от ориентира с.Бала-Четырман на северо-запад) |  | 2020 | 0.4 | 450
| ВЛ-0,4 кВ Л-4 ТП-6565 для технологического присоединения ИЖС Гайнаншина Н.Г. по адресу: с.Киргиз-Мияки, ул.Надежды, д.22 |  | 2020 | 0.4 | 23
| Строительство ВЛЗ-10 кВ, ТП-160-10/0,4 кВ и ВЛИ-0,4 кВ для техприсоединения жилых домов в мкр.Южный с.Киргиз-Мияки (ТП-1) |  | 2020 | 0.4 | 863
| ВЛ-0,4 кВ Л-2 КТПН-65 для технологического присоединения Могучевой А.М. по адресу: с. Красноусольский, ул.Пугачева, д.7 |  | 2020 | 0.4 | 40
| ВЛ-0,4 кВ Л-1 ТП-110 для технологического присоединения Усманова Р.Г. по адресу: с. Красноусольский, ул.Сахалинская, д.7 |  | 2020 | 0.4 | 60
| ВЛ-0,4 кВ Л-1 КТПК-107 для технологического присоединения Кутлубердиной М.З. по адресу: с. Красноусольский, ул.Ковальского, д.35 |  | 2020 | 0.4 | 120
| ВЛ-0,4 кВ Л-2 КТПК-107 для технологического присоединения Отмахова П.А. по адресу: с. Красноусольский, ул.Ковальского, д.20 |  | 2020 | 0.4 | 60
| ВЛ-0,4 кВ Л-1 ТП-1504 для технологического присоединения Колесниковой О.П. по адресу: РБ, г.Мелеуз, СТ "Черемушки", уч.№21 |  | 2020 | 0.4 | 70
| ВЛ-0,4 кВ Л-2 ТП-1265 для технологического присоединения Губайдуллина Р.Р. по адресу: РБ, Мелеузовский р-н, д.Тамьян, ул.Молодежная, д.29 |  | 2020 | 0.4 | 24
| ВЛ-0,4 кВ Л-2 ТП-1265 для технологического присоединения Малинцян В.С. по адресу: РБ, Мелеузовский р-н, д.Тамьян, ул.Молодежная, д.47 |  | 2020 | 0.4 | 255
| ВЛ-0,4 кВ Л-1 ТП-5044П для технологического присоединения Зенкина А.В. по адресу: РБ, г.Мелеуз, уч. совхоза "Мелеузовский", гараж 3, бокс 44 |  | 2020 | 0.4 | 93
| ВЛ-0,4 кВ Л-4 ТП-1264 для технологического присоединения Кибо О.А. по адресу: РБ, Мелеузовский р-н, с/с Мелеузовский, д.Тамьян, ул.Полевая, д.8 |  | 2020 | 0.4 | 16
| ВЛ-0,4 кВ Л-2 ТП-2593 для технологического присоединения объекта заявителя Мухаметшина И.Х. по адресу: РБ, Белебеевский р-он, с.Санатория Глуховского, ул.Центральная, д.274, кад.номер 02:09:060401:322 |  | 2020 | 0.4 | 30
| Строительство ВЛ-10 кВ, ВЛ-0,4 кВ с установкой ТП-25-10/0,4 кВ для присоединения КФХ Ибрагимова Р.М. по адресу: Стерлибашевский район, с.Стерлибашево, из земель СПК "Стерля" кадастровый номер 02:43:010902:5 |  | 2020 | 0.4 | 27
| ВЛ-0,4 кВ Л-2 ТП-1 для технологического присоединения Батыршина Р.Р. по адресу: с.Федоровка, ул.Ленина, д.100А |  | 2020 | 0.4 | 335
| ВЛ-0,4 кВ Л-1 ТП-110 для технологического присоединения Усманова Р.Г. по адресу: с. Красноусольский, ул.Ф.Якупова, д.4 |  | 2020 | 0.4 | 190
| ВЛ-0,4 кВ Л-2 ТП-105 для технологического присоединения Гайнуллина И.Ж. по адресу: с. Красноусольский, ул.Богоявленская, д.25 |  | 2020 | 0.4 | 122
| ВЛ-0,4 кВ Л-7 ТП-452 для технологического присоединения гаража гр.Ихсанова Р.Ф. по адресу: с.Киргиз-Мияки, ул.Советская, д.9 |  | 2020 | 0.4 | 246
| ВЛ-0,4 кВ Л-3 ТП-6557 для технологического присоединения блочного газорегуляторного пункта №1 ОПТИМУС А-1292-7000, заявитель Администрация МР Миякинский район РБ, расположенного по адресу: с.Киргиз-Мияки, ул.Степная |  | 2020 | 0.4 | 75
| ВЛ-0,4 кВ Л-4 ТП-6561 для технологического присоединения блочного газорегуляторного пункта №1 ОПТИМУС А-1291-1000, заявитель Администрация МР Миякинский район РБ, расположенного по адресу: с.Киргиз-Мияки, ул.Степная |  | 2020 | 0.4 | 60
| ВЛ-0,4 кВ Л-2 ТП-2593 для технологического присоединения объекта заявителя Фазлутдинова Р.Р. по адресу: РБ, Белебеевский р-он, с.Санатория Глуховского, ул.Строителей, д.135, кад.номер 02:09:060401:181 |  | 2020 | 0.4 | 374
| ВЛ-0,4 кВ Л-2 ТП-1505 для технологического присоединения Волкова Д.С. по адресу: РБ, г.Мелеуз, СТ "Черемушки", р-н р.Мелеузка, сад.уч. №148 |  | 2020 | 0.4 | 530
| ВЛ-0,4 кВ Л-3 КТПН №3 для технологического присоединения Рысаевой Ф.Б. по адресу: с.Стерлибашево, ул.Карла Маркса, д.90 А |  | 2020 | 0.4 | 30
| ВЛ-0,4 кВ Л-2 ТП-48 для технологического присоединения земельного участка для ИЖС Раимова М.Ш. по адресу: с.Федоровка, ул.Олимпийская, д.29 |  | 2020 | 0.4 | 20
| ВЛ-0,4 кВ Л-1 КТПК-8147 для технологического присоединения земельного участка для ИЖС Минлигалина А.А. расположенного по адресу: с.Шаран, ул.Весенняя, д.56 |  | 2020 | 0.4 | 25
| ВЛ-0,4 кВ Л-2 ТП-4368 для технологического присоединения Иштугановой Г.С. по адресу: РБ, Архангельский район, д.Азово, ул.Железнодорожная, д.18 |  | 2020 | 0.4 | 150
| ВЛ-0,4 кВ Л-1 КТПН-4346 для технологического присоединения Афанасьева А.Н. по адресу: РБ, Архангельский район, с.Архангельское, "Нижние пруды" |  | 2020 | 0.4 | 145
| ВЛ-0,4 кВ Л-3 ТП-4367 для технологического присоединения Сулейманова Х.А. по адресу: РБ, Архангельский район, д.Азово, ул.Железнодорожная, д.21а |  | 2020 | 0.4 | 13
| ВЛ-0,4 кВ Л-3 ТП-1 для технологического присоединения Батыршина Р.Р. по адресу: с.Федоровка, ул.Ленина, д.100 |  | 2020 | 0.4 | 100
| ВЛ-0,4 кВ Л-2 ТП-48 для технологического присоединения земельного участка для ИЖС Дорофеева Е.П. по адресу: с.Федоровка, ул.Сиреневая, д.28 |  | 2020 | 0.4 | 345
| ВЛ-0,4 кВ Л-2 ТП-18 для технологического присоединения Давлетбаева А.Г. по адресу: Бурзянский р-н, с.Старосубхангулово, ул.Нагорная, д.20б |  | 2020 | 0.4 | 54
| ВЛ-0,4 кВ Л-2 ТП-5 для технологического присоединения Минигуловой Э.С. по адресу: Бурзянский р-н, с.Старосубхангулово, ул.М.Карима, д.1а |  | 2020 | 0.4 | 64
| ВЛ-0,4 кВ Л-3 ТП-10 для технологического присоединения Утягулова Д.Б. по адресу: Бурзянский р-н, с.Старосубхангулово, ул.Аргызма, д.51 |  | 2020 | 0.4 | 60
| ВЛ-0,4 кВ Л-1 ТП-1 для технологического присоединения Миндигуловой Н.Х. по адресу: Бурзянский р-н, с.Старосубхангулово, ул.Совхозная, д.10А |  | 2020 | 0.4 | 40
| ВЛ-0,4 кВ Л-1 ТП-38 для технологического присоединения Давлетбердина И.И. по адресу: Бурзянский р-н, с.Старосубхангулово, ул.Кадырова, д.8А |  | 2020 | 0.4 | 63
| ВЛ-0,4 кВ Л-1 ТП-21 для технологического присоединения Курамшина Д.Б. по адресу: Бурзянский р-н, д.Ишдавлетово, ул.Агидельская, д.4 |  | 2020 | 0.4 | 170
| ВЛ-0,4 кВ Л-2 МТП-2654 для технологического присоединения заявителя Борисовой З.М. по адресу: РБ, Мечетлинский район, с.Большеустьикинское, ул.Набережная, д.51А |  | 2020 | 0.4 | 60
| ВЛ-0,4 кВ Л-3 ТП-6563 для технологического присоединения Иликеевой Г.Д. по адресу: с.Киргиз-Мияки, ул.Рябиновая, д.3 |  | 2020 | 0.4 | 30
| ВЛ-0,4 кВ Л-1 ТП-110 для технологического присоединения Кутусова Р.М. по адресу: с. Красноусольский, ул.Ахметзянова напротив д.4 |  | 2020 | 0.4 | 25
| ВЛ-0,4 кВ Л-2 ТП-8147 для тех. прис. зем. уч. с/х угодий Имамова А.Т. расположенного по адресу: РБ, Шаранский р-н, с/с Дмитриева-Полянский с кадастровым №02:53:061301:9 |  | 2020 | 0.4 | 592
| ВЛ-0,4 кВ Л-1 КТПН-4335 для технологического присоединения Ишкильдиной Е.В. по адресу: РБ, Архангельский район, с.Архангельское, ул.К.Разуваевой, д.10 |  | 2020 | 0.4 | 16
| ВЛ-0,4 кВ Л-4 ТП-0464 для технологического присоединения Черновой О.В. по адресу: РБ, Архангельский район, с.Архангельское, ул.Аскинская, д.28 |  | 2020 | 0.4 | 345
| ВЛ-0,4 кВ Л-2 ТП-4338 для технологического присоединения Аминевой Г.Ф. по адресу: РБ, Архангельский район, с.Архангельское, ул.Больничная, д.5 а |  | 2020 | 0.4 | 17
| ВЛ-0,4 кВ Л-1 ТП-2593 для технологического присоединения объекта заявителя Тарасенко А.Г. по адресу: РБ, Белебеевский р-он, с.Санатория Глуховского, ул.Парковая, д.4 кв.1 кад.номер 02-04-06/018/2008-009 |  | 2020 | 0.4 | 330
| ВЛ-0,4 кВ Ф-3 КТП-4689 для технологического присоединения Шарафутдинова Ж.Р. по адресу: с.В-Киги, ул.Уральская, д.27А |  | 2020 | 0.4 | 38
| ВЛ-0,4 кВ Л-1 КТПК-4700 для технологического присоединения Кужина Р.Г. по адресу: с.В-Киги, ул.Карайлинская, д.101 |  | 2020 | 0.4 | 294
| ВЛ-0,4 кВ Л-3 ТП-6561 для технологического присоединения Хайруллина Д.С. по адресу: с.Киргиз-Мияки, ул.Рязяпова, д.52 |  | 2020 | 0.4 | 28
| ВЛ-0,4 кВ Л-4 КТПК-103 для технологического присоединения Масагутова Ф.М. по адресу: с. Красноусольский, ул.Чапаева, д.78 |  | 2020 | 0.4 | 40
| ВЛ-0,4 кВ Л-1 КТПН-53 для технологического присоединения Гумеровой Г.Г. по адресу: с. Красноусольский, ул.Мира, д.11/1 |  | 2020 | 0.4 | 86
| ВЛ-0,4 кВ Л-1 КТПН-49 для технологического присоединения Шарипова А.В. по адресу: с. Красноусольский, ул.Тургенева, д.2А |  | 2020 | 0.4 | 30
| ВЛ-0,4 кВ Л-1 ТП-1504 для технологического присоединения Черепенко С.В. по адресу: РБ, Мелеузовский р-н, г.Мелеуз, СТ "Черемушки-3", р-н р.Мелеузка, сад.уч. №40 |  | 2020 | 0.4 | 51
| ВЛ-0,4 кВ Л-2 ТП-1154 для технологического присоединения Халитова А.Ф. по адресу: РБ, Мелеузовский р-н, с/с Первомайский, д.Самойловка, ул.Озерная, д.5 |  | 2020 | 0.4 | 16
| ВЛ-0,4 кВ Л-2 ТП-48 для технологического присоединения земельного участка для ИЖС Корчагиной А.А. по адресу: с.Федоровка, ул.Лазурная, д.36 |  | 2020 | 0.4 | 60
| ВЛ-0,4 кВ Л-3 ТП-14 для технологического присоединения нежилого здания Халитова И.М. по адресу: с.Федоровка, ул.Коммунистическая, д.109 |  | 2020 | 0.4 | 330
| ВЛ-0,4 кВ Л-3 ТП-48 для технологического присоединения земельного участка для ИЖС Ермолаева А.Ю. по адресу: с.Федоровка, ул.Ромашковая, д.50 |  | 2020 | 0.4 | 60
| ВЛ-0,4 кВ Л-2 ТП-43 для технологического присоединения Мухтаровой У.У. по адресу: с.Стерлибашево, ул.Полевая, д.85 |  | 2020 | 0.4 | 20
| ВЛ-0,4 кВ Л-2 ТП-5 для технологического присоединения Кулдавлетова Д.З. по адресу: с.Старосубхангулово, ул.Ветеранов, д.18/1 |  | 2020 | 0.4 | 100
| ВЛ-0,4 кВ Л-3 ТП-5 для технологического присоединения Мингазова Д.Р. по адресу: с.Старосубхангулово, ул.Ишбаева, д.1 А |  | 2020 | 0.4 | 40
| ВЛ-0,4 кВ Л-2 ТП-6 для технологического присоединения Урзаева А.Ф. по адресу: Бурзянский р-н, с.Старосубхангулово, ул.Заречная, д.1/3 |  | 2020 | 0.4 | 141
| ВЛ-0,4 кВ Л-2 ТП-8707 для тех. прис. зем. уч. для ИЖС Муртазина Р.Р. расположенного по адресу: с.Шаран, ул. Родниковая, д.20А |  | 2020 | 0.4 | 58 | 40
| ВЛ-0,4 кВ Л-1 ТП-8731 для технологического присоединения земельного участка для ИЖС Ильясова Д.В. расположенного по адресу: с.Шаран, ул. З.Хади, д.18 |  | 2020 | 0.4 | 44
| ВЛ-10 кВ, ТП-160-10/0,4 кВ и ВЛ-0,4кВ в с.Шаран. |  | 2020 | 0.4 | 558
| ВЛ-0,4 кВ Л-3 ТП-0464 для технологического присоединения Юлбарисовой Г.Ф. по адресу: РБ, Архангельский район, с.Архангельское, ул.М.Карима, д.34 |  | 2020 | 0.4 | 109
| ВЛ-0,4 кВ Л-2 ТП-4710 для технологического присоединения Шарифуллина Р.В. в с.В-Киги, ул.1 Цветочная, д.1 |  | 2020 | 0.4 | 64
| ВЛ-0,4 кВ от КТПН-4622 Ф-1 для технологического присоединения Аскарова Р.Р. в с.В-Киги, ул.Гагарина, д.6 А |  | 2020 | 0.4 | 11
| ВЛ-0,4 кВ Л-2 ТП-112 для технологического присоединения Якупова Р.А. по адресу: с. Родина, ул.Усольская, д.37 |  | 2020 | 0.4 | 170
| ВЛ-0,4 кВ КТПК-160/10/0,4 кВ для технологического присоединения Якшибаева З.С. по адресу: с. Красноусольский, ул.Светлая, д.53 |  | 2020 | 0.4 | 1223
| ВЛ-0,4 кВ Л-2 КТПН-3 для технологического присоединения Пастуховой Л.В. по адресу: с. Красноусольский, ул.Коммунистическая, д.20/1 |  | 2020 | 0.4 | 30
| ВЛ-0,4 кВ Л-2 КТПН-22 для технологического присоединения Муллагильдиной Л.Ф. по адресу: с. Красноусольский, ул. пер.Дачный, д.15 |  | 2020 | 0.4 | 50
| ВЛ-0,4 кВ Л-4 ТП-66 для технологического присоединения Хуснутдиновой Т.А. по адресу: с. Красноусольский, ул. Заводская, д.41 |  | 2020 | 0.4 | 250
| ВЛ-0,4 кВ Ф-3 ТП-5714 для технологического присоединения жилого дома Сафиной Л.М. по адресу: РБ, Караидельский р-н, с.Атняш, примерно в 211 м от ориентира по направлению на северо-восток, ул.Ворошилова, д.9 |  | 2020 | 0.4 | 239
| ВЛ-0,4 кВ Л-2 ТП-5715 для технологического присоединения земельного участка Камельяновой С.Г. по адресу: РБ, Караидельский р-н, с.Атняш, ул.Железнодорожная, д.17 |  | 2020 | 0.4 | 31
| ВЛ-0,4 кВ Л-1 ТП-53 для технологического присоединения Кутонова М.В. по адресу: РБ, г.Мелеуз, ул.Элеватора, гараж 8, бокс 23 |  | 2020 | 0.4 | 125
| ВЛ-0,4 кВ Л-2 ТП-10 для технологического присоединения Исламовой А.М. по адресу: Бурзянский р-н, с.Старосубхангулово, ул.Заповедная, д.7 |  | 2020 | 0.4 | 35
| ВЛ-0,4 кВ Л-4 ТП-35 для технологического присоединения Янбердина Ф.Ф. по адресу: Бурзянский р-н, с.Старосубхангулово, ул.Кызыл-таш, д.34 |  | 2020 | 0.4 | 37
| ВЛ-0,4 кВ Л-1 ТП-6560 для технологического присоединения земельного участка для ижс Каримова Р.Б. по адресу: с.Киргиз-Мияки, ул.Ключевая, 18 |  | 2020 | 0.4 | 25
| ВЛ-0,4 кВ Л-3 ТП-6563 для технологического присоединения земельного участка для ижс Гайсина И.Р. по адресу: с.Киргиз-Мияки, ул.Надежды, 41 |  | 2020 | 0.4 | 100
| ВЛ-0,4 кВ Л-3 ТП-6567 для технологического присоединения земельного участка для ижс Захарова Г.М. по адресу: с.Киргиз-Мияки, ул.Сиреневая, 20 |  | 2020 | 0.4 | 115
| ВЛ-0,4 кВ Л-1 ТП-48 для технологического присоединения жилого дома Галиева А.А. по адресу: с.Федоровка, примерно в 180 м по направлению на северо-запад от ориентира д.2 по ул.Мичурина, кад №02:49:050301:183 |  | 2020 | 0.4 | 28
| ВЛ-0,4 кВ Л-3 ТП-0464 для технологического присоединения Арцышевич А.А. по адресу: РБ, Архангельский район, с.Архангельское, ул.Российская, д.33 |  | 2020 | 0.4 | 205
| ВЛ-0,4 кВ Л-4 ТП-4339 для технологического присоединения Шарафутдинова А.Г. по адресу: РБ, Архангельский район, с.Архангельское, ул.С.Юлаева, д.12 |  | 2020 | 0.4 | 73
| ВЛ-0,4 кВ Л-2 ТП-4366 для технологического присоединения Хабировой И.Р. по адресу: РБ, Архангельский район, д.Приуралье, ул.Южная, д.19 и Дильмухаметова Р.Г. по адресу: РБ, Архангельский район, д.Приуралье, ул.Южная, д.2 |  | 2020 | 0.4 | 40
| ВЛ-0,4 кВ Л-4 ТП-6561 для технологического присоединения Файрузовой З.В. по адресу: с.Киргиз-Мияки, ул.Ш.Рязяпова, д.68 |  | 2020 | 0.4 | 209
| ВЛ-0,4 кВ Л-1 ТП-6561 для технологического присоединения земельного участка Кучкаровой З.З. по адресу: с.Киргиз-Мияки, ул.Г.Бухараева, д.81 |  | 2020 | 0.4 | 210
| ВЛ-0,4 кВ Л-3 ТП-6560 для технологического присоединения Гафурова И.М. по адресу: с.Киргиз-Мияки, ул.Ключевая, д.6 |  | 2020 | 0.4 | 113
| ВЛ-0,4 кВ Л-2 ТП-6560 для технологического присоединения земельного участка для ижс Демидова В.В. по адресу: с.Киргиз-Мияки, ул.Х.Султанова, д.1 |  | 2020 | 0.4 | 23
| ВЛ-0,4 кВ Л-2 ТП-6567 для технологического присоединения земельного участка для ижс Ахмеровой И.С. по адресу: с.Киргиз-Мияки, ул.Правды, д.10 |  | 2020 | 0.4 | 82
| ВЛ-0,4 кВ Л-1 ТП-110 для технологического присоединения Сафина А.М. по адресу: с. Красноусольский, ул. Сахалинская, д.55 |  | 2020 | 0.4 | 60
| ВЛ-0,4 кВ Л-2 ТП-113 для технологического присоединения Муртазиной Л.Ф. по адресу: с. Красноусольский, ул. Захарова, д.29 |  | 2020 | 0.4 | 130
| ВЛ-0,4 кВ Л-1 ТП-113 для технологического присоединения Казанцевой Р.Р. по адресу: с. Красноусольский, ул. Рафаэля Сабитова, д.28 |  | 2020 | 0.4 | 79
| ВЛ-0,4 кВ Л-2 ТП-50 для технологического присоединения Сабитова И.Ф. по адресу: с. Красноусольский, ул. Воробьева, д. 33/1 |  | 2020 | 0.4 | 166
| ВЛ-0,4 кВ Л-1 ТП-21 для технологического присоединения Григорьевой Г.Г. по адресу: Бурзянский р-н, с.Ишдавлетово, ул.Агидельская, д.18 |  | 2020 | 0.4 | 60
| ВЛ-0,4 кВ Л-1 ТП-16 для технологического присоединения Байтимирова И.Г. по адресу: Бурзянский р-н, с.Старосубхангулово, ул.З.Валиди, д.1А |  | 2020 | 0.4 | 35
| ВЛ-0,4 кВ Л-4 КТП-5 для технологического присоединения Фархшатова А.В. по адресу: с.Стерлибашево, ул.Тукаева, д.16Е |  | 2020 | 0.4 | 60
| ВЛ-0,4 кВ Л-1 КТП-8386 для технологического присоединения земельного участка для СХП Васильева А.А. расположенного по адресу: с.Шаран, ул. Чапаева, д.57 |  | 2020 | 0.4 | 48
| ВЛ-0,4 кВ Л-2 КТП-8697 для технологического присоединения земельного участка для ИЖС Исламбратова В.Ш. расположенного по адресу: с.Шаран, ул. Северная, д.44 |  | 2020 | 0.4 | 22
| ВЛ-0,4 кВ для технологического присоединения потребителя по ул.Курбатова,1 в мкр.Сахалин с.Красноусольский |  | 2020 | 0.4 | 255
| ВЛ-10 кВ, ВЛ-0,4 кВ, установка дополнительной ТП 160 кВА для технологического присоединения потребителя по ул.Энтузиастов, 5 в мкр.Молодежный с.Красноусольский |  | 2020 | 0.4 | 66
| ВЛ-0,4 кВ для технологического присоединения потребителей в мкр.Сахалин-2 в с.Красноусольский |  | 2020 | 0.4 | 2344
| ВЛИ-0,4 кВ Л-5 ТП-2653 для технологического присоединения заявителя санаторий ООО "Карагай" по адресу: РБ, Мечетлинский район, с.Большеустьикинское, ул.Промышленная, №4 |  | 2020 | 0.4 | 69 | 50
| ВЛ-0,4 кВ от КТПН-4666 Ф-1 для технологического присоединения ГБУЗ Кигинская ЦРБ в с.В-Киги, ул.Ибрагимова, д.38 |  | 2020 | 0.4 | 55 | 40
| ВЛ-0,4 кВ Л-1 ТП-110 для технологического присоединения Якупова А.У. по адресу: с. Красноусольский, ул.Сахалинская, д.28 |  | 2020 | 0.4 | 25
| ВЛ-0,4 кВ Л-3 ТП-109 для технологического присоединения Басировой Л.А. по адресу: с. Красноусольский, ул.Энтузиастов, д.26 |  | 2020 | 0.4 | 34
| ВЛ-0,4 кВ Л-4 КТП-5 для технологического присоединения ПАО "Мегафон" по адресу: с.Стерлибашево, ул.Тукаева, 50 м к северу от д.14 |  | 2020 | 0.4 | 229
| ВЛ-0,4 кВ Л-1 ТП-59 для технологического присоединения Нигматуллин А.Н. по адресу: с.Стерлибашево, ул.Гагарина, д.62 |  | 2020 | 0.4 | 14
| ВЛ-0,4 кВ Л-5 КТПН-2657 для технологического присоединения заявителя АНО ЦСОН "Социум" по адресу: РБ, Мечетлинский район, с.Большеустьикинское, ул.Центральная, б/н |  | 2020 | 0.4 | 56
| ВЛ-0,4 кВ Л-2 ТП-4713 для технологического присоединения Сагитова И.И. в с.В-Киги, ул.Прудная, д.8 |  | 2020 | 0.4 | 160
| ВЛ-0,4 кВ Л-3 ТП-6560 для технологического присоединения Камалетдиновой М.Р. по адресу: с.Киргиз-Мияки, ул.Султанова, д.14 |  | 2020 | 0.4 | 30
| ВЛ-0,4 кВ Л-1 ТП-6565 для технологического присоединения Хамитовой А.Р. по адресу: с.Киргиз-Мияки, ул.Надежды, д.42 |  | 2020 | 0.4 | 354
| ВЛ-0,4 кВ Л-1 ТП-1504 для технологического присоединения Исламгулова Р.Ф. по адресу: РБ, р-н Мелеузовский, г.Мелеуз, СНТ "Черемушка", р-н р.Мелеузка, сад.уч. №75 |  | 2020 | 0.4 | 130
| ВЛ-0,4 кВ Л-1 ТП-1 для технологического присоединения Галимовой А.А. по адресу: РБ, р-н Мелеузовский, с/с Нугушевский, с.Нугуш, ул.Южня, д.12 |  | 2020 | 0.4 | 62
| ВЛ-0,4 кВ Л-2 ТП-1265 для технологического присоединения Янгаловой Н.Г. по адресу: РБ, р-н Мелеузовский, с/с Мелеузовский, сд.Тамьян, ул.Молодежная, д.49 |  | 2020 | 0.4 | 63
| ВЛ-0,4 кВ Ф-2 КТПН-3635 для технологического присоединения земельного участка Мухаметовой Ф.М. по адресу: с.Новобелокатай, ул.Мира, д.10, кв.10г ВЛ-0,4 кВ Ф-3 КТПН-3635 для технологического присоединения ГАУ РБ "Молочная кухня" РБ, Белокатайский р-н, с.Новобелокатай, ул.Школьная, д.8б |  | 2020 | 0.4 | 105
| ВЛ-0,4 кВ Л-3 ТП-10 для технологического присоединения Терепенчук З.Р. по адресу: Бурзянский р-н, с.Старосубхангулово, ул.Победы, д.23 ВЛ-0,4 кВ Л-3 ТП-10 для технологического присоединения Хамитовой Л.Р. по адресу: Бурзянский р-н, с.Старосубхангулово, ул.Победы, д.21 ВЛ-0,4 кВ Л-3 ТП-10 для технологического присоединения Сафина Р.С. по адресу: Бурзянский р-н, с.Старосубхангулово, ул.Аргызма, д.41 |  | 2020 | 0.4 | 322
1.3.1.4.1 | Совместной подвеской по существующим опорам, проводом СИП сечением до 50 мм²
| ВЛ-0,4 кВ Ф-2 МТП-3707 для технологического присоединения земельного участка Корлыханова А.В. по адресу: с.Новобелокатай, ул.Мустая Карима, д.33 |  | 2020 | 0.4 | 33
| ВЛ-0,4 кВ Л-4 ТП-2653 для технологического присоединения заявителя Галяутдиновой Е.В. по адресу: с.Большеустьикинское, ул.Революционная, д.92/1 |  | 2020 | 0.4 | 29
| ВЛ-0,4 кВ Л-9 ЗТП-35 для технологического присоединения ООО "УниверсалСтройСервис" по адресу: с. Красноусольский, ул.Фрунзе, д.50А |  | 2020 | 0.4 | 45 | 100
| ВЛ-0,4 кВ Л-5 КТПН-12 для технологического присоединения Биткуловой Э.Ф. по адресу: с. Красноусольский, ул.Куйбышева, д.2а |  | 2020 | 0.4 | 24
| ВЛ-0,4 кВ Л-1 ТП-107 для технологического присоединения Хабибуллина Р.М. по адресу: с. Красноусольский, ул.Ковальского, д.28 |  | 2020 | 0.4 | 58
| ВЛ-0,4 кВ Л-1 ТП-461 для технологического присоединения Махмутовой И.И. по адресу: с.Киргиз-Мияки, ул.8 Марта, д.67 |  | 2020 | 0.4 | 22
| ВЛ-0,4 кВ Л-5 ТП-454 для технологического присоединения специализированного нестационарного объекта (кафе быстрого питания) заявителя ИП Варламова М.В. по адресу: с.Киргиз-Мияки, ул.Губайдуллина |  | 2020 | 0.4 | 163 | 30
| ВЛ-0,4 кВ Л-2 ТП-8746 для технологического присоединения земельного участка для ИЖС Хасбулатова А.И. расположенного по адресу: с.Шаран, ул. З.Хади, д.36 и Третьякова М.М. расположенного по адресу: с.Шаран, ул. Ягодная, д.26 |  | 2020 | 0.4 | 376
| ВЛ-0,4 кВ Л-5 КТП-4624 для технологического присоединения ООО "Торгинвест" в с.В-Киги, ул.Советская, д.9 |  | 2020 | 0.4 | 130 | 75
| ВЛ-0,4 кВ Л-2 ТП-5102 для технологического присоединения магазина-остановки "Юлдаш" Газизовой М.Г. по адресу: РБ, Караидельский р-н, с.Магинск, ул.Чиркова, д.18 |  | 2020 | 0.4 | 59
| ВЛ-0,4 кВ Л-6 ТП-452 для технологического присоединенияжилого дома гр.Хожимуратова Ш.С. по адресу: с.Киргиз-Мияки, ул.Губайдуллина, 82 |  | 2020 | 0.4 | 50
| ВЛ-0,4 кВ Л-2 КТПН-1 для технологического присоединения Кулагина А.В. по адресу: с. Красноусольский, ул. М.Горького, д.22, кв.2 и Ахметгалеевой Э.Ф. по адресу: с. Красноусольский, ул. Гагарина, д.32 |  | 2020 | 0.4 | 55
| ВЛ-0,4 кВ Л-2 КТПН-46 для технологического присоединения ГКУ "Управление дорожного хозяйства РБ" по адресу: с. Красноусольский, а/д Толбазы-Красноусольский, на км 53+432 |  | 2020 | 0.4 | 41
| ВЛ-0,4 кВ Л-1 КТПН-49 для технологического присоединения Мартиросяна А.О. по адресу: с. Красноусольский, ул.Ровенская, д.39 |  | 2020 | 0.4 | 80
| ВЛ-0,4 кВ Л-6 ТП-3 для технологического присоединения ООО "НГУ" по адресу: Мелеузовский р-н, с.Нугуш, ул.Ленина |  | 2020 | 0.4 | 437 | 60
| ВЛ-0,4 кВ Л-3 ТП-2 для технологического присоединения ИП Юсуповой Ф.Р. по адресу: РБ, Мелеузовский р-н, п.Нугуш, ул.Строительная, д.10 |  | 2020 | 0.4 | 138 | 61
| ВЛ-0,4 кВ Л-1 ТП-5163П для технологического присоединения АО "ПБК" по адресу: РБ, г.Мелеуз, ул.Чернышевского, д.7 |  | 2020 | 0.4 | 242
ВЛ 10 кВ
1.3.1.4.1 | На железобетонных опорах проводом СИП сечением до 50 мм²
| ВЛ-10 кВ, ВЛ-0,4 кВ и установка ТП-10/0,4кВ для технологического присоединения объекта заявителя Вырыпаева А.О., расположенного по адресу: РБ, Белебеевский район, с.Санатория Глуховского, ул.Ленина, д.15 |  | 2020 | 10 | 156
| Строительство ВЛЗ-10 кВ, ТП-160-10/0,4 кВ и ВЛИ-0,4 кВ для техприсоединения жилых домов в мкр.Южный с.Киргиз-Мияки (ТП-1) |  | 2020 | 10 | 466
| Строительство ВЛ-10 кВ, ВЛ-0,4 кВ с установкой ТП-25-10/0,4 кВ для присоединения КФХ Ибрагимова Р.М. по адресу: Стерлибашевский район, с.Стерлибашево, из земель СПК "Стерля" кадастровый номер 02:43:010902:5 |  | 2020 | 10 | 407
| ВЛ-10 кВ, ТП-160-10/0,4 кВ и ВЛ-0,4кВ в с.Шаран. |  | 2020 | 10 | 547
| ВЛ-10 кВ, установка ТП-400/10/0,4кВ для электроснабжения "Молочной кухни" в с.В.Киги. |  | 2020 | 10 | 2712 | 150
| ВЛ-10 кВ, ВЛ-0,4 кВ, установка дополнительной ТП 160 кВА для технологического присоединения потребителя по ул.Энтузиастов, 5 в мкр.Молодежный с.Красноусольский |  | 2020 | 10 | 357
| ВЛ-10 кВ, установка ТП-124 для технологического присоединения ИП Фомин Н.Т. по адресу: с. Красноусольский, ул.Коммунистическая, д.85 |  | 2020 | 10 | 35 | 145
| ВЛ-10 кВ, установка ТП-49 для технологического присоединения животноводческой фермы в с.Ишдавлетово ИП Давлетбаев А.Г. |  | 2020 | 10 | 292 | 20
| ВЛ-10 кВ, установка ТП-48 для технологического присоединения ИП Тимеряевой Г.Р. по адресу: Бурзянский р-н. с.Старосубхангулово, ул.Кадырова, 14/3 |  | 2020 | 10 | 23 | 75
| Строительство ВЛ-10кВ 1,797км с установкой КТП-160/10/0,4 1 шт. для электроснабжения мкр. "Сахалин-2" в с. Красноусольский |  | 2020 | 10 | 1558
2. | Обеспечение средствами коммерческого учета электрической энергии (мощности)
4.1.1 | Однофазные прямого включения
| Объекты энергопринимающих устройств |  | 2020 | 0.22 | 77
4.2.1 | Трехфазные прямого включения
| Объекты энергопринимающих устройств |  | 2020 | 0.4 | 224
| Исполнитель: М.А. Жарков | Директор ООО "ГИП-Электро" А.А. Нусенкис